## sys_data
number of no go zones | 1
precision of grid [km] | 0.5
eez energy density [mw/km^2] | 6 |  | crow | approx
|  | 0.01 | 0.028284 | 0.034142 | 0.20711 | 0.036056 | 0.039208 | 0.087437 | 0.022361 | 0.032361 | 0.44721
|  | 0.1 | 0.28284 | 0.34142 | 0.20711 | 0.36056 | 0.39208 | 0.087437 | 0.22361 | 0.32361 | 0.44721
|  | 0.2 | 0.56569 | 0.68284 | 0.20711 | 0.72111 | 0.78416 | 0.087437 | 0.44721 | 0.64721 | 0.44721
|  | 0.5 | 1.4142 | 1.7071 | 0.20711 | 1.8028 | 1.9604 | 0.087437 | 1.118 | 1.618 | 0.44721
|  | 1 | 2.8284 | 3.4142 | 0.20711 | 3.6056 | 3.9208 | 0.087437 | 2.2361 | 3.2361 | 0.44721
|  | 2 | 5.6569 | 6.8284 | 0.20711 | 7.2111 | 7.8416 | 0.087437 | 4.4721 | 6.4721 | 0.44721
|  | 5 | 14.1421 | 17.0711 | 0.20711 | 18.0278 | 19.604 | 0.087437 | 11.1803 | 16.1803 | 0.44721
|  | 10 | 28.2843 | 34.1421 | 0.20711 | 36.0555 | 39.2081 | 0.087437 | 22.3607 | 32.3607 | 0.44721

## cost_data
fixed AC cost | 5.8 | FC_ac
fixed DC cost | 29 | FC_dc
penalization factor for different than 2 xfrms | 0.2 | dc
generating plant variable cost | 0.0232 | f_ct = 0.0232 Increased from original to reflect newer data
substructure variable cost | 0.029 | p_ct = 0.029
hvdc converter variable cost | 0.1276 | c_ct
offshore Q M€/MVAr | 0.029 | Qc_oss
onshore Q M€/MVAr | 0.0174 | Qc_pcc
lifetime of wind farm | 25 | life
Operational lifetime in hours | 219000 | T_op
Energy price €/Wh | 5.8e-05 | E_op
Capitalization factor | 10 | cf

## pcc_data
longitude | latitude | kv
2.9397 | 51.2397 | 220
3.1836 | 51.3269 | 220

## owpp_data
longitude | latitude | mva | name
3.0158 | 51.5281 | 250 | Norther
2.945 | 51.55 | 250 | Thornton
2.94 | 51.59 | 250 | Rentel
2.901 | 51.619 | 250 | Northwind
2.86 | 51.63 | 250 | Seastar

## domain_data
longitude | latitude
2.9397 | 51.2397
2.55 | 51.8
2.8 | 51.84
3.15 | 51.6
3.1836 | 51.3269

## domain_data_tight
longitude | latitude
2.9397 | 51.2397
2.7 | 51.7
2.78 | 51.74
3.02 | 51.55
3.1836 | 51.3269

## nogo_data1
longitude | latitude
3.1 | 51.35
3 | 51.45
2.98 | 51.3

## wind_data
Time | Norther | Thornton | Rentel | Northwind | Seastar | Nobelwind | Northwester | Mermaid
01/01/1982 00:00:00 | 14.0435 | 14.8971 | 14.7923 | 15.3151 | 15.5456 | 16.9504 | 17.8809 | 18.9004
01/01/1982 01:00:00 | 13.2632 | 14.342 | 15.611 | 16.8944 | 17.2809 | 18.7618 | 19.7489 | 21.1672
01/01/1982 02:00:00 | 16.4689 | 17.726 | 19.3719 | 20.7206 | 21.0967 | 22.1606 | 23.2025 | 24.544
01/01/1982 03:00:00 | 24.4578 | 25.9161 | 26.1461 | 26.4205 | 26.7849 | 26.4779 | 26.8206 | 26.5142
01/01/1982 04:00:00 | 30.4607 | 33.4338 | 33.1703 | 33.5224 | 34.6411 | 33.7985 | 33.3115 | 31.087
01/01/1982 05:00:00 | 43.2322 | 47.5165 | 45.8437 | 45.9058 | 48.0318 | 45.6486 | 44.6251 | 40.1773
01/01/1982 06:00:00 | 60.0444 | 64.8996 | 64.8127 | 66.1905 | 69.3931 | 67.1668 | 66.7138 | 61.4595
01/01/1982 07:00:00 | 74.707 | 80.5838 | 84.7823 | 89.5339 | 94.0435 | 96.3244 | 97.5211 | 95.9426
01/01/1982 08:00:00 | 79.5921 | 85.1108 | 88.5742 | 93.1672 | 96.9924 | 101.3762 | 103.8696 | 104.8827
01/01/1982 09:00:00 | 76.3951 | 81.0529 | 82.313 | 85.3147 | 88.5616 | 91.817 | 95.417 | 95.8921
01/01/1982 10:00:00 | 84.0146 | 88.1638 | 89.1236 | 91.1497 | 93.4273 | 94.6569 | 96.6355 | 96.1023
01/01/1982 11:00:00 | 79.2906 | 85.0035 | 86.7774 | 89.3866 | 91.3288 | 93.0408 | 93.6558 | 93.044
01/01/1982 12:00:00 | 67.15 | 75.0501 | 76.4717 | 80.3202 | 82.6844 | 84.6073 | 84.6404 | 82.8855
01/01/1982 13:00:00 | 66.4295 | 75.2302 | 75.5083 | 79.4822 | 82.7818 | 84.965 | 85.1409 | 82.1617
01/01/1982 14:00:00 | 81.0427 | 87.6991 | 88.4479 | 89.6742 | 89.545 | 87.4586 | 84.9477 | 80.9885
01/01/1982 15:00:00 | 88.5892 | 89.7315 | 90.0414 | 87.8423 | 85.9861 | 80.8247 | 76.9094 | 71.8735
01/01/1982 16:00:00 | 76.7547 | 72.1604 | 70.2422 | 67.2035 | 64.0481 | 57.6576 | 52.2019 | 47.4268
01/01/1982 17:00:00 | 53.5025 | 47.6752 | 43.0062 | 38.5479 | 34.2146 | 28.4327 | 22.7556 | 18.9666
01/01/1982 18:00:00 | 31.2022 | 25.8678 | 21.237 | 17.2902 | 15.0715 | 11.9693 | 9.8535 | 7.9712
01/01/1982 19:00:00 | 28.6375 | 28.839 | 23.8641 | 23.1123 | 25.4455 | 27.7376 | 33.5633 | 32.7972
01/01/1982 20:00:00 | 74.3572 | 85.8812 | 78.3728 | 81.7143 | 89.485 | 98.9663 | 111.1363 | 109.2901
01/01/1982 21:00:00 | 143.6056 | 143.1414 | 135.815 | 129.9203 | 125.6454 | 118.4361 | 112.4266 | 106.4758
01/01/1982 22:00:00 | 104.5663 | 91.9088 | 85.1562 | 76.9835 | 71.7661 | 63.9457 | 59.4772 | 56.1279
01/01/1982 23:00:00 | 55.0011 | 49.0281 | 45.5422 | 41.8569 | 40.1762 | 36.9728 | 35.3281 | 33.9319
02/01/1982 00:00:00 | 34.6845 | 33.8729 | 33.0787 | 32.2689 | 31.9222 | 30.7922 | 29.8392 | 28.7153
02/01/1982 01:00:00 | 25.7154 | 25.3581 | 25.1277 | 24.9549 | 24.8111 | 24.2985 | 23.9716 | 23.5076
02/01/1982 02:00:00 | 24.2397 | 23.8129 | 23.3727 | 23.1832 | 23.3677 | 23.2537 | 23.3905 | 23.0812
02/01/1982 03:00:00 | 30.3134 | 29.7332 | 29.0759 | 28.5101 | 28.4898 | 27.912 | 27.7305 | 27.1805
02/01/1982 04:00:00 | 37.8071 | 37.8595 | 37.4927 | 36.8362 | 36.5169 | 35.9266 | 35.7755 | 35.6529
02/01/1982 05:00:00 | 45.1289 | 46.2096 | 47.0881 | 47.1282 | 47.1686 | 47.1646 | 46.8284 | 46.9482
02/01/1982 06:00:00 | 51.4393 | 52.0035 | 53.2594 | 53.7229 | 53.6937 | 53.6066 | 52.4038 | 52.1308
02/01/1982 07:00:00 | 63.9868 | 63.9096 | 63.5961 | 63.3156 | 63.2794 | 63.2901 | 63.1393 | 63.1505
02/01/1982 08:00:00 | 94.5726 | 97.7025 | 96.1425 | 95.7463 | 96.68 | 96.4772 | 97.7195 | 96.9233
02/01/1982 09:00:00 | 117.9363 | 125.0702 | 125.5154 | 127.5822 | 130.0924 | 130.6902 | 131.3766 | 129.1849
02/01/1982 10:00:00 | 131.1807 | 140.4068 | 140.8905 | 144.7474 | 148.5158 | 151.3891 | 153.1387 | 151.2882
02/01/1982 11:00:00 | 166.3017 | 177.6317 | 176.4212 | 181.332 | 187.0545 | 192.0538 | 195.4591 | 193.3092
02/01/1982 12:00:00 | 221.2157 | 229.8282 | 231.5369 | 234.9175 | 237.5 | 237.5 | 237.5 | 237.5
02/01/1982 13:00:00 | 237.5 | 237.5 | 237.5 | 237.5 | 237.5 | 237.5 | 237.5 | 237.5
02/01/1982 14:00:00 | 237.5 | 237.5 | 237.5 | 237.5 | 237.5 | 237.5 | 237.5 | 237.5
02/01/1982 15:00:00 | 237.5 | 237.5 | 237.5 | 237.5 | 237.5 | 237.5 | 237.5 | 237.5
02/01/1982 16:00:00 | 237.5 | 237.5 | 237.5 | 237.5 | 237.5 | 237.5 | 237.5 | 237.5
02/01/1982 17:00:00 | 237.5 | 237.5 | 237.5 | 237.5 | 237.5 | 237.5 | 237.5 | 237.5
02/01/1982 18:00:00 | 237.5 | 237.5 | 237.5 | 237.5 | 237.5 | 237.5 | 237.5 | 237.5
02/01/1982 19:00:00 | 237.5 | 237.5 | 237.5 | 237.5 | 237.5 | 237.5 | 237.5 | 237.5
02/01/1982 20:00:00 | 237.5 | 237.5 | 237.5 | 237.5 | 237.5 | 237.5 | 237.5 | 237.5
02/01/1982 21:00:00 | 237.5 | 237.5 | 237.5 | 237.5 | 237.5 | 237.5 | 237.5 | 237.5
02/01/1982 22:00:00 | 237.5 | 237.5 | 237.5 | 237.5 | 237.5 | 237.5 | 237.5 | 237.5
02/01/1982 23:00:00 | 237.5 | 237.5 | 237.5 | 237.5 | 237.5 | 237.5 | 237.5 | 237.5
03/01/1982 00:00:00 | 237.5 | 237.5 | 237.5 | 237.5 | 237.5 | 237.5 | 237.5 | 237.5
03/01/1982 01:00:00 | 237.5 | 237.5 | 237.5 | 237.5 | 237.5 | 237.5 | 237.5 | 237.5
03/01/1982 02:00:00 | 237.5 | 237.5 | 237.5 | 237.5 | 237.5 | 237.5 | 237.5 | 237.5
03/01/1982 03:00:00 | 237.5 | 237.5 | 237.5 | 237.5 | 237.5 | 237.5 | 237.5 | 237.5
03/01/1982 04:00:00 | 237.5 | 237.5 | 237.5 | 237.5 | 237.5 | 237.5 | 237.5 | 237.5
03/01/1982 05:00:00 | 237.5 | 237.5 | 237.5 | 237.5 | 237.5 | 237.5 | 237.5 | 237.5
03/01/1982 06:00:00 | 237.5 | 237.5 | 237.5 | 237.5 | 237.5 | 237.5 | 237.5 | 237.5
03/01/1982 07:00:00 | 237.3193 | 237.5 | 237.5 | 237.5 | 237.5 | 237.5 | 237.5 | 237.5
03/01/1982 08:00:00 | 232.8995 | 233.0554 | 231.6414 | 230.5768 | 230.0741 | 230.3664 | 231.498 | 232.7605
03/01/1982 09:00:00 | 231.0755 | 230.9132 | 227.9336 | 224.4574 | 221.3908 | 217.3689 | 215.9895 | 214.3749
03/01/1982 10:00:00 | 227.5156 | 227.8633 | 220.9733 | 215.1456 | 211.6419 | 205.4956 | 200.8161 | 195.1844
03/01/1982 11:00:00 | 227.0346 | 228.8912 | 224.6601 | 220.5555 | 218.5335 | 212.5399 | 207.3501 | 200.1907
03/01/1982 12:00:00 | 227.9421 | 231.0603 | 229.1802 | 228.5188 | 228.6916 | 227.357 | 225.2196 | 219.9581
03/01/1982 13:00:00 | 227.2595 | 230.5805 | 229.1791 | 228.7933 | 229.7647 | 229.8037 | 230.1987 | 229.1033
03/01/1982 14:00:00 | 227.9341 | 230.9061 | 230.2456 | 229.9227 | 231.4633 | 232.3262 | 234.4302 | 234.7407
03/01/1982 15:00:00 | 227.1236 | 230.1352 | 231.1172 | 232.0689 | 234.7426 | 237.5 | 237.5 | 237.5
03/01/1982 16:00:00 | 227.6302 | 230.8825 | 233.7537 | 236.0392 | 237.5 | 237.5 | 237.5 | 237.5
03/01/1982 17:00:00 | 232.7553 | 236.2907 | 237.5 | 237.5 | 237.5 | 237.5 | 237.5 | 237.5
03/01/1982 18:00:00 | 237.5 | 237.5 | 237.5 | 237.5 | 237.5 | 237.5 | 237.5 | 237.5
03/01/1982 19:00:00 | 237.5 | 237.5 | 237.5 | 237.5 | 237.5 | 237.5 | 237.5 | 237.5
03/01/1982 20:00:00 | 237.5 | 237.5 | 237.5 | 237.5 | 237.5 | 237.5 | 237.5 | 237.5
03/01/1982 21:00:00 | 237.5 | 237.5 | 237.5 | 237.5 | 237.5 | 237.5 | 237.5 | 237.5
03/01/1982 22:00:00 | 237.5 | 237.5 | 237.5 | 237.5 | 237.5 | 237.5 | 237.5 | 237.5
03/01/1982 23:00:00 | 237.5 | 237.5 | 237.5 | 237.5 | 237.5 | 237.5 | 237.5 | 237.5
04/01/1982 00:00:00 | 237.5 | 237.5 | 237.5 | 237.5 | 237.5 | 237.5 | 237.5 | 237.5
04/01/1982 01:00:00 | 237.5 | 237.5 | 237.5 | 237.5 | 237.5 | 237.5 | 237.5 | 237.5
04/01/1982 02:00:00 | 237.5 | 237.5 | 237.5 | 237.5 | 237.5 | 237.5 | 237.5 | 237.5
04/01/1982 03:00:00 | 237.5 | 237.5 | 237.5 | 237.5 | 237.5 | 237.5 | 237.5 | 237.5
04/01/1982 04:00:00 | 237.5 | 237.5 | 237.5 | 237.5 | 237.5 | 237.5 | 237.5 | 237.5
04/01/1982 05:00:00 | 237.5 | 237.5 | 237.5 | 237.5 | 237.5 | 237.5 | 237.5 | 237.5
04/01/1982 06:00:00 | 237.5 | 237.5 | 237.5 | 237.5 | 237.5 | 237.5 | 237.5 | 237.5
04/01/1982 07:00:00 | 237.5 | 237.5 | 237.5 | 237.5 | 237.5 | 237.5 | 237.5 | 237.5
04/01/1982 08:00:00 | 237.5 | 237.5 | 237.5 | 237.5 | 237.5 | 237.5 | 237.5 | 237.5
04/01/1982 09:00:00 | 237.5 | 237.5 | 237.5 | 237.5 | 237.5 | 237.5 | 237.5 | 237.5
04/01/1982 10:00:00 | 237.5 | 237.5 | 237.5 | 237.5 | 237.5 | 237.5 | 237.5 | 237.5
04/01/1982 11:00:00 | 237.5 | 237.5 | 237.5 | 237.5 | 237.5 | 237.5 | 237.5 | 237.5
04/01/1982 12:00:00 | 237.5 | 237.5 | 237.5 | 237.5 | 237.5 | 237.5 | 237.5 | 237.5
04/01/1982 13:00:00 | 237.5 | 237.5 | 237.5 | 237.5 | 237.5 | 237.5 | 237.5 | 237.5
04/01/1982 14:00:00 | 237.5 | 237.5 | 237.5 | 237.5 | 237.5 | 237.5 | 237.5 | 237.5
04/01/1982 15:00:00 | 237.5 | 237.5 | 237.5 | 237.5 | 237.5 | 237.5 | 237.5 | 237.5
04/01/1982 16:00:00 | 237.5 | 237.5 | 237.5 | 237.5 | 237.5 | 237.5 | 237.5 | 237.5
04/01/1982 17:00:00 | 237.5 | 237.5 | 237.5 | 237.5 | 237.5 | 237.5 | 237.5 | 237.5
04/01/1982 18:00:00 | 237.5 | 237.5 | 237.5 | 237.5 | 237.5 | 237.5 | 237.5 | 237.5
04/01/1982 19:00:00 | 237.5 | 237.5 | 237.5 | 237.5 | 237.5 | 237.5 | 237.5 | 237.5
04/01/1982 20:00:00 | 237.5 | 237.5 | 237.5 | 237.5 | 237.5 | 237.5 | 237.5 | 237.5
04/01/1982 21:00:00 | 237.5 | 237.5 | 237.5 | 237.5 | 237.5 | 237.5 | 237.5 | 237.5
04/01/1982 22:00:00 | 237.5 | 237.5 | 237.5 | 237.5 | 237.5 | 237.5 | 237.5 | 237.5
04/01/1982 23:00:00 | 237.5 | 237.5 | 237.5 | 237.5 | 237.5 | 237.5 | 237.5 | 237.5
05/01/1982 00:00:00 | 237.5 | 237.5 | 237.5 | 237.5 | 237.5 | 237.5 | 237.5 | 237.5
05/01/1982 01:00:00 | 237.5 | 237.5 | 237.5 | 237.5 | 237.5 | 237.5 | 237.2971 | 234.6947
05/01/1982 02:00:00 | 237.5 | 237.5 | 237.5 | 237.5 | 237.5 | 234.6017 | 231.5696 | 228.3608
05/01/1982 03:00:00 | 237.5 | 237.5 | 237.5 | 237.5 | 237.5 | 234.1538 | 231.899 | 228.1525
05/01/1982 04:00:00 | 237.5 | 237.5 | 237.5 | 237.5 | 237.5 | 237.0245 | 234.5972 | 230.514
05/01/1982 05:00:00 | 237.5 | 237.5 | 237.5 | 237.5 | 237.5 | 237.5 | 236.3119 | 232.7489
05/01/1982 06:00:00 | 237.5 | 237.5 | 237.5 | 237.5 | 237.5 | 237.5 | 237.5 | 235.8318
05/01/1982 07:00:00 | 237.5 | 237.5 | 237.5 | 237.5 | 237.5 | 237.5 | 237.5 | 237.5
05/01/1982 08:00:00 | 237.5 | 237.5 | 237.5 | 237.5 | 237.5 | 237.5 | 237.5 | 237.5
05/01/1982 09:00:00 | 237.5 | 237.5 | 237.5 | 237.5 | 237.5 | 237.5 | 237.5 | 237.5
05/01/1982 10:00:00 | 237.5 | 237.5 | 237.5 | 237.5 | 237.5 | 237.5 | 237.5 | 237.5
05/01/1982 11:00:00 | 237.5 | 237.5 | 237.5 | 237.5 | 237.5 | 237.5 | 237.5 | 237.5
05/01/1982 12:00:00 | 237.5 | 237.5 | 237.5 | 237.5 | 237.5 | 237.5 | 237.5 | 237.5
05/01/1982 13:00:00 | 227.8549 | 231.5431 | 235.2533 | 236.8935 | 236.6543 | 237.1353 | 237.5 | 237.5
05/01/1982 14:00:00 | 197.809 | 210.7554 | 219.0116 | 225.4022 | 225.7461 | 226.9717 | 226.7038 | 227.6893
05/01/1982 15:00:00 | 180.0181 | 199.5951 | 204.9555 | 211.5644 | 214.401 | 216.5072 | 217.1358 | 216.3963
05/01/1982 16:00:00 | 200.213 | 216.4319 | 216.9059 | 219.3489 | 221.4675 | 220.1053 | 219.2304 | 215.2251
05/01/1982 17:00:00 | 229.695 | 234.128 | 231.0774 | 229.8606 | 230.2048 | 228.0958 | 225.8195 | 217.6434
05/01/1982 18:00:00 | 237.5 | 237.5 | 237.5 | 237.5 | 237.5 | 237.5 | 237.5 | 234.9465
05/01/1982 19:00:00 | 237.5 | 237.5 | 237.5 | 237.5 | 237.5 | 237.5 | 237.5 | 237.5
05/01/1982 20:00:00 | 237.5 | 237.5 | 237.5 | 237.5 | 237.5 | 237.5 | 237.5 | 237.5
05/01/1982 21:00:00 | 237.5 | 237.5 | 237.5 | 237.5 | 237.5 | 237.5 | 237.5 | 237.5
05/01/1982 22:00:00 | 237.5 | 237.5 | 237.5 | 237.5 | 237.5 | 237.5 | 237.5 | 237.5
05/01/1982 23:00:00 | 237.5 | 237.5 | 237.5 | 237.5 | 237.5 | 237.5 | 237.5 | 237.5
06/01/1982 00:00:00 | 237.5 | 237.5 | 237.5 | 237.5 | 237.5 | 237.5 | 237.5 | 237.5
06/01/1982 01:00:00 | 237.4323 | 237.5 | 237.5 | 237.5 | 237.5 | 237.5 | 236.2685 | 232.7397
06/01/1982 02:00:00 | 195.6561 | 200.0983 | 212.2941 | 227.1706 | 230.9957 | 237.2811 | 237.5 | 237.5
06/01/1982 03:00:00 | 217.3007 | 217.0907 | 221.0354 | 225.4891 | 227.1868 | 230.9729 | 233.2955 | 236.5577
06/01/1982 04:00:00 | 220.8887 | 221.2777 | 220.395 | 220.8191 | 221.1646 | 224.1754 | 224.6756 | 226.0959
06/01/1982 05:00:00 | 217.5636 | 221.6299 | 222.8884 | 224.603 | 225.1106 | 226.2278 | 224.9278 | 224.2364
06/01/1982 06:00:00 | 209.4333 | 213.3257 | 217.0433 | 219.9936 | 220.2248 | 220.917 | 220.6894 | 221.4969
06/01/1982 07:00:00 | 197.7757 | 200.1778 | 202.4231 | 203.4901 | 202.7547 | 202.1673 | 202.2165 | 203.234
06/01/1982 08:00:00 | 166.1985 | 170.7879 | 174.6737 | 177.307 | 178.2538 | 181.601 | 184.7241 | 188.8285
06/01/1982 09:00:00 | 126.8004 | 133.5153 | 135.7866 | 138.7943 | 141.7761 | 148.301 | 153.7432 | 158.9241
06/01/1982 10:00:00 | 88.6489 | 94.5983 | 97.5993 | 101.5594 | 104.9428 | 112.6712 | 118.3203 | 123.5413
06/01/1982 11:00:00 | 66.3536 | 73.2566 | 77.7157 | 82.5243 | 85.046 | 89.1475 | 91.6139 | 93.9671
06/01/1982 12:00:00 | 53.1869 | 60.3544 | 61.7157 | 64.0302 | 65.2519 | 65.2172 | 65.125 | 63.6889
06/01/1982 13:00:00 | 36.6989 | 40.0181 | 39.1257 | 39.1932 | 39.4585 | 38.6721 | 38.6813 | 37.4601
06/01/1982 14:00:00 | 25.6054 | 25.8137 | 25.0303 | 24.5639 | 24.3405 | 23.7904 | 23.7798 | 23.434
06/01/1982 15:00:00 | 20.7408 | 20.0284 | 19.1991 | 18.4816 | 18.2044 | 17.6036 | 17.5572 | 17.2774
06/01/1982 16:00:00 | 16.6939 | 15.6286 | 14.5648 | 13.7623 | 13.5275 | 12.9374 | 12.9371 | 12.6573
06/01/1982 17:00:00 | 11.7628 | 10.9047 | 9.8667 | 9.0753 | 8.8616 | 8.2548 | 8.1709 | 7.8127
06/01/1982 18:00:00 | 6.6354 | 6.1898 | 5.409 | 4.817 | 4.5941 | 3.9048 | 3.6908 | 3.1801
06/01/1982 19:00:00 | 1.7751 | 1.7002 | 1.2538 | 0.91118 | 0.73046 | 0.21258 | 0 | 0
06/01/1982 20:00:00 | 0 | 0 | 0 | 0 | 0 | 0 | 0 | 0
06/01/1982 21:00:00 | 0 | 0 | 0 | 0 | 0 | 0 | 0 | 0
06/01/1982 22:00:00 | 0 | 0 | 0 | 0 | 0 | 0 | 0 | 0
06/01/1982 23:00:00 | 1.0772 | 0.23575 | 0 | 0 | 0 | 0 | 0 | 0
07/01/1982 00:00:00 | 8.1376 | 7.776 | 7.9839 | 7.9387 | 7.7749 | 6.419 | 3.4979 | 1.7778
07/01/1982 01:00:00 | 17.7778 | 18.1715 | 19.6691 | 20.602 | 19.3724 | 15.7414 | 10.7357 | 9.0543
07/01/1982 02:00:00 | 27.0526 | 28.02 | 27.3878 | 27.2215 | 24.0951 | 20.5996 | 18.5972 | 20.8638
07/01/1982 03:00:00 | 30.3392 | 28.9028 | 24.988 | 23.771 | 22.284 | 24.6409 | 27.9848 | 35.1108
07/01/1982 04:00:00 | 22.1942 | 20.4055 | 20.8726 | 24.3586 | 27.1522 | 34.8537 | 38.3509 | 43.4608
07/01/1982 05:00:00 | 13.8804 | 18.428 | 23.5288 | 30.896 | 34.6926 | 39.2692 | 38.3989 | 37.787
07/01/1982 06:00:00 | 11.9905 | 21.0512 | 25.08 | 29.8419 | 30.6508 | 30.5511 | 29.355 | 28.3725
07/01/1982 07:00:00 | 12.2936 | 20.5368 | 22.9817 | 25.3488 | 24.8799 | 24.5045 | 24.5384 | 25.2009
07/01/1982 08:00:00 | 9.98 | 16.175 | 17.5672 | 18.9646 | 18.7285 | 18.9362 | 19.8085 | 21.0435
07/01/1982 09:00:00 | 5.4569 | 8.6363 | 8.9744 | 9.7545 | 9.9793 | 10.9633 | 12.631 | 14.0919
07/01/1982 10:00:00 | 1.5459 | 3.8059 | 4.0453 | 4.604 | 4.9271 | 5.9917 | 8.0241 | 9.7722
07/01/1982 11:00:00 | 0 | 1.5203 | 1.7832 | 2.4938 | 3.2509 | 5.0958 | 7.638 | 9.774
07/01/1982 12:00:00 | 0 | 0.3798 | 0.96705 | 2.0054 | 3.2734 | 6.0131 | 8.264 | 10.2975
07/01/1982 13:00:00 | 0 | 0 | 0.86077 | 2.7679 | 4.0145 | 6.7077 | 7.9297 | 9.0173
07/01/1982 14:00:00 | 0 | 0 | 1.0477 | 3.2058 | 3.9043 | 5.681 | 5.7404 | 6.1215
07/01/1982 15:00:00 | 0 | 0 | 0.88125 | 2.5772 | 2.6605 | 3.6622 | 3.0754 | 3.1744
07/01/1982 16:00:00 | 0 | 0 | 0.11248 | 1.8134 | 1.8936 | 3.3356 | 2.9005 | 3.3631
07/01/1982 17:00:00 | 0 | 0 | 1.5805 | 6.4021 | 6.004 | 10.3865 | 10.9171 | 16.6418
07/01/1982 18:00:00 | 18.1909 | 23.8795 | 44.7773 | 63.66 | 69.9662 | 91.0823 | 101.2652 | 127.4708
07/01/1982 19:00:00 | 134.0421 | 161.0142 | 192.047 | 209.8177 | 227.7507 | 234.8371 | 237.5 | 237.5
07/01/1982 20:00:00 | 196.0333 | 212.8338 | 216.2341 | 223.7641 | 228.8483 | 232.2282 | 234.6277 | 234.7891
07/01/1982 21:00:00 | 184.2389 | 197.1048 | 205.1386 | 214.9315 | 218.968 | 224.9925 | 228.0996 | 229.6672
07/01/1982 22:00:00 | 181.9569 | 196.9561 | 206.0811 | 216.647 | 221.0453 | 226.9556 | 229.1069 | 230.4655
07/01/1982 23:00:00 | 187.6509 | 203.9575 | 209.6513 | 219.6322 | 225.3974 | 229.4057 | 231.3591 | 231.7978
08/01/1982 00:00:00 | 196.6706 | 210.349 | 213.5272 | 220.9034 | 225.1449 | 228.7989 | 230.143 | 230.4705
08/01/1982 01:00:00 | 204.9766 | 215.4026 | 218.3812 | 224.0811 | 226.4854 | 229.1341 | 230.4238 | 231.588
08/01/1982 02:00:00 | 228.6331 | 232.9794 | 234.2578 | 236.4023 | 237.4633 | 237.5 | 237.5 | 237.5
08/01/1982 03:00:00 | 237.5 | 237.5 | 237.5 | 237.5 | 237.5 | 237.5 | 237.5 | 237.5
08/01/1982 04:00:00 | 237.5 | 237.5 | 237.5 | 237.5 | 237.5 | 237.5 | 237.5 | 237.5
08/01/1982 05:00:00 | 237.5 | 237.5 | 237.5 | 237.5 | 237.5 | 237.5 | 237.5 | 237.5
08/01/1982 06:00:00 | 237.5 | 237.5 | 237.5 | 237.5 | 237.5 | 237.5 | 237.5 | 237.5
08/01/1982 07:00:00 | 237.5 | 237.5 | 237.5 | 237.5 | 237.5 | 237.5 | 237.5 | 237.5
08/01/1982 08:00:00 | 237.5 | 237.5 | 237.5 | 237.5 | 237.5 | 237.5 | 237.5 | 237.5
08/01/1982 09:00:00 | 237.5 | 237.5 | 237.5 | 237.5 | 237.5 | 237.5 | 237.5 | 237.5
08/01/1982 10:00:00 | 237.5 | 237.5 | 237.5 | 237.5 | 237.5 | 237.5 | 237.5 | 237.5
08/01/1982 11:00:00 | 237.5 | 237.5 | 237.5 | 237.5 | 237.5 | 237.5 | 237.5 | 237.5
08/01/1982 12:00:00 | 237.5 | 237.5 | 237.5 | 237.5 | 237.5 | 237.5 | 237.5 | 237.5
08/01/1982 13:00:00 | 237.5 | 237.5 | 237.5 | 237.5 | 237.5 | 237.5 | 237.5 | 237.5
08/01/1982 14:00:00 | 237.5 | 237.5 | 237.5 | 237.5 | 237.5 | 237.5 | 237.5 | 237.5
08/01/1982 15:00:00 | 237.5 | 237.5 | 237.5 | 237.5 | 237.5 | 237.5 | 237.5 | 237.5
08/01/1982 16:00:00 | 237.5 | 237.5 | 237.5 | 237.5 | 237.5 | 237.5 | 237.5 | 237.5
08/01/1982 17:00:00 | 237.5 | 237.5 | 237.5 | 237.5 | 237.5 | 237.5 | 237.5 | 237.5
08/01/1982 18:00:00 | 237.5 | 237.5 | 237.5 | 237.5 | 237.5 | 237.5 | 237.5 | 237.5
08/01/1982 19:00:00 | 237.5 | 237.5 | 237.5 | 237.5 | 237.5 | 237.5 | 237.5 | 237.5
08/01/1982 20:00:00 | 237.5 | 237.5 | 237.5 | 237.5 | 237.5 | 237.5 | 237.5 | 237.5
08/01/1982 21:00:00 | 237.5 | 237.5 | 237.5 | 237.5 | 237.5 | 237.5 | 237.5 | 237.5
08/01/1982 22:00:00 | 237.5 | 237.5 | 237.5 | 237.5 | 237.5 | 237.5 | 237.5 | 237.5
08/01/1982 23:00:00 | 237.5 | 237.5 | 237.5 | 237.5 | 237.5 | 237.5 | 237.5 | 237.5
09/01/1982 00:00:00 | 237.5 | 237.5 | 237.5 | 237.5 | 237.5 | 237.5 | 237.5 | 237.5
09/01/1982 01:00:00 | 237.5 | 237.5 | 237.5 | 237.5 | 237.5 | 237.5 | 237.5 | 237.5
09/01/1982 02:00:00 | 237.5 | 237.5 | 237.5 | 237.5 | 237.5 | 237.5 | 237.5 | 237.5
09/01/1982 03:00:00 | 237.5 | 237.5 | 237.5 | 237.5 | 237.5 | 237.5 | 237.5 | 237.5
09/01/1982 04:00:00 | 229.3371 | 232.4909 | 235.2485 | 237.5 | 237.5 | 237.5 | 237.5 | 237.5
09/01/1982 05:00:00 | 221.0565 | 227.269 | 230.0874 | 232.7616 | 233.0673 | 234.6024 | 234.8623 | 236.0999
09/01/1982 06:00:00 | 217.0454 | 223.1316 | 227.3184 | 229.3087 | 229.5093 | 230.5941 | 230.9927 | 232.096
09/01/1982 07:00:00 | 215.6668 | 221.3998 | 225.2785 | 227.8336 | 228.0417 | 228.9373 | 229.5531 | 230.5525
09/01/1982 08:00:00 | 220.1176 | 225.4462 | 227.8978 | 229.5709 | 229.6468 | 230.1884 | 230.3711 | 231.0101
09/01/1982 09:00:00 | 221.0914 | 226.8335 | 228.4801 | 230.1573 | 230.6787 | 231.452 | 231.8232 | 232.2488
09/01/1982 10:00:00 | 216.7042 | 224.0991 | 227.1083 | 228.7458 | 229.7555 | 230.9603 | 231.6808 | 232.1152
09/01/1982 11:00:00 | 207.5097 | 217.5118 | 220.8317 | 224.7217 | 227.0697 | 228.2687 | 228.6842 | 228.6018
09/01/1982 12:00:00 | 205.2421 | 216.0712 | 217.3187 | 219.9852 | 222.5786 | 222.7697 | 222.7561 | 220.0638
09/01/1982 13:00:00 | 208.8799 | 216.5842 | 214.5346 | 214.2672 | 215.8878 | 212.9633 | 211.7703 | 206.7749
09/01/1982 14:00:00 | 206.3228 | 210.389 | 205.897 | 203.9885 | 204.5098 | 201.6999 | 199.7782 | 194.5751
09/01/1982 15:00:00 | 202.0801 | 205.0209 | 201.9382 | 201.3567 | 201.8388 | 202.2999 | 202.1005 | 200.5466
09/01/1982 16:00:00 | 205.4583 | 208.7987 | 209.036 | 210.4307 | 211.3495 | 213.1197 | 214.5565 | 215.4111
09/01/1982 17:00:00 | 211.9268 | 216.6599 | 218.3491 | 220.346 | 221.3361 | 222.7534 | 224.2381 | 225.2828
09/01/1982 18:00:00 | 220.4492 | 225.8603 | 227.4098 | 228.4387 | 228.9786 | 229.6334 | 230.0385 | 230.3447
09/01/1982 19:00:00 | 223.3135 | 227.917 | 228.7929 | 229.9267 | 230.6728 | 231.7132 | 232.0387 | 232.2019
09/01/1982 20:00:00 | 213.3353 | 219.4401 | 220.2111 | 222.8025 | 224.9252 | 227.5064 | 228.0806 | 228.2572
09/01/1982 21:00:00 | 195.2711 | 201.0247 | 202.6821 | 206.4338 | 209.1153 | 213.2822 | 215.6402 | 216.5818
09/01/1982 22:00:00 | 177.0382 | 180.3625 | 184.2169 | 189.6596 | 193.4212 | 198.9864 | 202.8602 | 204.9582
09/01/1982 23:00:00 | 168.8736 | 169.2276 | 172.8603 | 177.1934 | 180.9092 | 186.7343 | 191.1133 | 194.2842
10/01/1982 00:00:00 | 169.1208 | 168.6641 | 170.0692 | 172.1143 | 174.6498 | 178.7223 | 183.1724 | 186.2632
10/01/1982 01:00:00 | 172.571 | 173.3862 | 173.4155 | 174.2227 | 175.1259 | 176.3931 | 180.6215 | 183.1922
10/01/1982 02:00:00 | 176.7975 | 180.248 | 180.9808 | 182.2959 | 182.0498 | 181.5942 | 184.5414 | 186.3763
10/01/1982 03:00:00 | 179.1203 | 185.7364 | 187.3777 | 189.4979 | 188.9022 | 188.8291 | 190.5879 | 192.3255
10/01/1982 04:00:00 | 175.7708 | 185.1367 | 186.9859 | 189.7384 | 188.9229 | 189.4491 | 190.9141 | 192.9165
10/01/1982 05:00:00 | 171.0964 | 181.8452 | 183.1085 | 186.4181 | 185.5302 | 185.6893 | 186.0625 | 186.6971
10/01/1982 06:00:00 | 171.0637 | 181.692 | 181.9395 | 185.5718 | 184.8888 | 183.8632 | 182.6163 | 180.6571
10/01/1982 07:00:00 | 168.1195 | 178.498 | 178.7329 | 183.1405 | 182.95 | 181.2553 | 178.8153 | 174.9389
10/01/1982 08:00:00 | 163.8555 | 174.135 | 174.9099 | 180.282 | 180.8588 | 179.4995 | 176.9347 | 172.3807
10/01/1982 09:00:00 | 163.669 | 173.6244 | 175.1403 | 181.4198 | 182.9837 | 182.3072 | 179.6453 | 174.5669
10/01/1982 10:00:00 | 162.4982 | 173.0368 | 176.025 | 183.459 | 185.6843 | 185.672 | 182.7291 | 177.5324
10/01/1982 11:00:00 | 155.9122 | 168.5323 | 173.5851 | 182.5439 | 185.1988 | 186.2088 | 183.97 | 179.8891
10/01/1982 12:00:00 | 146.3172 | 160.4601 | 166.9069 | 176.126 | 178.5043 | 180.4481 | 179.7156 | 177.9937
10/01/1982 13:00:00 | 137.7333 | 150.0495 | 155.661 | 163.0074 | 164.6146 | 167.1201 | 167.9948 | 168.7635
10/01/1982 14:00:00 | 140.47 | 149.0029 | 152.3368 | 157.1503 | 158.2323 | 160.6959 | 161.8145 | 163.0876
10/01/1982 15:00:00 | 160.1664 | 166.4354 | 168.938 | 172.1674 | 172.743 | 174.47 | 175.004 | 175.974
10/01/1982 16:00:00 | 185.2293 | 190.1944 | 192.7721 | 195.1274 | 195.1161 | 195.9201 | 196.0944 | 197.0877
10/01/1982 17:00:00 | 211.2013 | 215.5286 | 217.1538 | 218.5361 | 217.9278 | 217.4885 | 217.1131 | 217.4017
10/01/1982 18:00:00 | 229.6619 | 232.5424 | 233.04 | 233.7308 | 233.334 | 232.9542 | 232.7865 | 232.778
10/01/1982 19:00:00 | 230.5164 | 234.6999 | 235.6273 | 236.957 | 236.5399 | 236.4388 | 236.2068 | 236.3294
10/01/1982 20:00:00 | 216.1799 | 226.0354 | 228.1817 | 230.5797 | 230.4565 | 230.6725 | 229.7929 | 229.4401
10/01/1982 21:00:00 | 191.5491 | 200.4727 | 205.9133 | 212.743 | 213.9147 | 215.5467 | 213.0572 | 211.3631
10/01/1982 22:00:00 | 175.4012 | 181.8956 | 188.012 | 195.573 | 198.4919 | 202.0373 | 200.588 | 199.3301
10/01/1982 23:00:00 | 162.9668 | 168.1935 | 174.1965 | 181.0043 | 184.5764 | 188.5638 | 187.835 | 186.9249
11/01/1982 00:00:00 | 140.4151 | 144.3551 | 151.141 | 158.0789 | 161.7794 | 167.4613 | 167.7028 | 168.865
11/01/1982 01:00:00 | 116.9292 | 119.5055 | 125.5926 | 131.5341 | 134.7794 | 142.661 | 144.9315 | 149.4743
11/01/1982 02:00:00 | 105.4601 | 108.3168 | 114.1413 | 119.2827 | 121.581 | 128.8251 | 132.5969 | 138.8918
11/01/1982 03:00:00 | 111.4455 | 114.7435 | 121.8716 | 127.9505 | 130.6678 | 138.4383 | 142.8972 | 149.6349
11/01/1982 04:00:00 | 126.629 | 129.9333 | 141.2182 | 149.333 | 152.6827 | 160.2282 | 164.1768 | 170.8049
11/01/1982 05:00:00 | 133.0839 | 140.7701 | 155.5456 | 166.1744 | 170.6492 | 178.0021 | 180.6017 | 186.1689
11/01/1982 06:00:00 | 131.777 | 145.5759 | 159.9175 | 170.4661 | 174.3061 | 180.8724 | 182.3293 | 186.9618
11/01/1982 07:00:00 | 151.4623 | 166.1871 | 174.7023 | 182.3281 | 184.858 | 187.64 | 187.309 | 187.9562
11/01/1982 08:00:00 | 190.6571 | 206.7402 | 210.5416 | 216.7549 | 219.085 | 219.5955 | 217.3746 | 213.6606
11/01/1982 09:00:00 | 213.5522 | 228.3389 | 229.6197 | 232.3542 | 233.1953 | 233.3733 | 231.8482 | 229.7365
11/01/1982 10:00:00 | 211.1952 | 225.7417 | 227.0431 | 228.9843 | 229.2396 | 228.7974 | 227.3339 | 223.9925
11/01/1982 11:00:00 | 192.6386 | 207.2072 | 209.5869 | 213.5902 | 214.0957 | 213.2048 | 210.7138 | 207.6256
11/01/1982 12:00:00 | 178.9903 | 194.6677 | 198.7873 | 204.1596 | 205.2666 | 205.8787 | 203.9647 | 201.7574
11/01/1982 13:00:00 | 185.4189 | 201.4433 | 205.9956 | 211.4452 | 212.8538 | 214.1647 | 212.9761 | 211.6993
11/01/1982 14:00:00 | 204.0263 | 217.5639 | 221.679 | 226.5969 | 227.3472 | 227.3653 | 226.2957 | 223.8988
11/01/1982 15:00:00 | 224.6227 | 231.0666 | 231.6621 | 232.5948 | 232.697 | 231.2127 | 229.8098 | 227.7937
11/01/1982 16:00:00 | 234.6624 | 237.5 | 237.0467 | 236.2139 | 235.5445 | 232.9078 | 231.4967 | 229.2271
11/01/1982 17:00:00 | 237.3489 | 237.5 | 237.5 | 236.2186 | 235.1606 | 231.8207 | 230.1833 | 227.4451
11/01/1982 18:00:00 | 232.8188 | 235.3914 | 232.5383 | 231.0739 | 229.8548 | 224.7406 | 219.6021 | 211.3772
11/01/1982 19:00:00 | 225.557 | 227.3885 | 220.8321 | 217.5221 | 215.0556 | 205.9849 | 198.9151 | 187.6826
11/01/1982 20:00:00 | 209.8625 | 208.9178 | 200.098 | 195.1378 | 193.08 | 183.9422 | 175.9144 | 164.163
11/01/1982 21:00:00 | 198.7862 | 194.6201 | 183.7152 | 176.6471 | 174.8507 | 165.9222 | 157.5451 | 145.7885
11/01/1982 22:00:00 | 198.3098 | 193.8772 | 183.1294 | 175.3844 | 173.6618 | 164.3331 | 155.0011 | 142.7969
11/01/1982 23:00:00 | 194.4733 | 192.8557 | 185.2788 | 180.2391 | 179.3965 | 171.8144 | 161.9258 | 149.7895
12/01/1982 00:00:00 | 185.2259 | 185.3515 | 180.376 | 177.8533 | 177.3487 | 170.7663 | 161.1617 | 149.9766
12/01/1982 01:00:00 | 182.2863 | 182.5491 | 176.9776 | 173.8526 | 172.6499 | 164.377 | 154.1756 | 142.5136
12/01/1982 02:00:00 | 174.2087 | 176.3036 | 169.4398 | 164.8376 | 161.2301 | 149.4688 | 139.7572 | 127.8838
12/01/1982 03:00:00 | 143.1847 | 146.691 | 141.5232 | 138.3702 | 134.2142 | 123.6528 | 117.8936 | 110.182
12/01/1982 04:00:00 | 111.1004 | 114.3454 | 111.8991 | 111.3469 | 109.0312 | 102.5801 | 98.4493 | 92.8934
12/01/1982 05:00:00 | 103.2517 | 106.8398 | 106.4666 | 107.0382 | 104.5546 | 99.1428 | 94.5138 | 89.8902
12/01/1982 06:00:00 | 114.867 | 120.5737 | 121.8533 | 123.1201 | 120.078 | 113.7756 | 109.0324 | 105.141
12/01/1982 07:00:00 | 128.2167 | 137.309 | 138.7792 | 141.3391 | 139.6456 | 132.564 | 127.852 | 122.4317
12/01/1982 08:00:00 | 126.2863 | 135.5876 | 135.9662 | 138.9287 | 138.7963 | 133.2747 | 130.4882 | 124.8283
12/01/1982 09:00:00 | 112.628 | 119.8852 | 119.0674 | 121.3165 | 121.8353 | 118.3729 | 117.9854 | 113.887
12/01/1982 10:00:00 | 104.0186 | 110.5706 | 108.4181 | 109.7306 | 110.5293 | 106.6731 | 106.9348 | 103.0436
12/01/1982 11:00:00 | 101.4817 | 106.9121 | 103.4117 | 102.9582 | 103.1528 | 98.4544 | 97.9479 | 93.0441
12/01/1982 12:00:00 | 94.8776 | 99.704 | 94.9297 | 93.038 | 92.4257 | 86.8474 | 85.7559 | 80.94
12/01/1982 13:00:00 | 85.7882 | 90.9797 | 85.8616 | 83.8092 | 82.8793 | 77.2534 | 76.1073 | 71.2651
12/01/1982 14:00:00 | 81.1575 | 86.7516 | 82.3918 | 80.7633 | 79.7471 | 73.5377 | 71.902 | 67.1196
12/01/1982 15:00:00 | 76.0652 | 81.8198 | 78.7236 | 77.7589 | 76.5621 | 70.2256 | 67.9057 | 62.7925
12/01/1982 16:00:00 | 67.4255 | 72.3425 | 70.5814 | 70.2159 | 69.2134 | 63.8879 | 61.385 | 56.8685
12/01/1982 17:00:00 | 61.3548 | 65.5728 | 64.1065 | 63.742 | 63.056 | 58.6022 | 56.9755 | 53.7006
12/01/1982 18:00:00 | 59.9424 | 62.7371 | 61.2025 | 60.4567 | 59.7411 | 56.0897 | 55.1499 | 52.6345
12/01/1982 19:00:00 | 58.99 | 60.7998 | 59.546 | 58.8493 | 57.769 | 54.4954 | 53.6231 | 51.611
12/01/1982 20:00:00 | 56.2871 | 57.6928 | 57.3824 | 57.6407 | 56.6565 | 53.8687 | 52.4476 | 50.443
12/01/1982 21:00:00 | 53.8712 | 54.75 | 55.1626 | 56.4507 | 56.0058 | 54.5042 | 52.4894 | 50.3443
12/01/1982 22:00:00 | 53.3297 | 53.208 | 53.4495 | 54.6587 | 55.0931 | 55.0164 | 53.2796 | 51.3463
12/01/1982 23:00:00 | 54.4731 | 54.4282 | 52.7026 | 52.0607 | 53.1252 | 54.258 | 54.0972 | 53.1661
13/01/1982 00:00:00 | 53.1805 | 54.4055 | 50.9152 | 48.5177 | 48.8372 | 49.2452 | 51.2475 | 51.7985
13/01/1982 01:00:00 | 47.196 | 48.8843 | 45.7315 | 43.4747 | 42.8722 | 41.7218 | 43.6495 | 44.3417
13/01/1982 02:00:00 | 40.5145 | 41.8401 | 39.6199 | 37.6207 | 37.0402 | 35.8183 | 37.2005 | 37.6205
13/01/1982 03:00:00 | 35.374 | 36.8858 | 34.8033 | 33.397 | 32.8843 | 32.0217 | 33.2454 | 33.6713
13/01/1982 04:00:00 | 33.4128 | 34.8818 | 32.9369 | 31.8598 | 31.125 | 29.883 | 30.6743 | 30.6375
13/01/1982 05:00:00 | 33.7045 | 35.2679 | 33.6078 | 33.0907 | 32.3993 | 30.7971 | 30.7894 | 29.8792
13/01/1982 06:00:00 | 34.658 | 36.4487 | 35.3044 | 35.3979 | 34.9359 | 33.3383 | 32.877 | 31.4989
13/01/1982 07:00:00 | 35.0235 | 36.6181 | 36.0866 | 36.7217 | 36.3605 | 34.8609 | 34.1949 | 32.7655
13/01/1982 08:00:00 | 36.518 | 37.616 | 37.1082 | 37.717 | 37.4904 | 35.8442 | 34.7717 | 33.0675
13/01/1982 09:00:00 | 40.3255 | 41.335 | 40.5941 | 41.0532 | 41.2075 | 39.6409 | 38.0222 | 35.452
13/01/1982 10:00:00 | 43.8473 | 45.5946 | 45.176 | 46.06 | 47.0224 | 46.0449 | 44.6751 | 42.0696
13/01/1982 11:00:00 | 44.162 | 47.4396 | 48.1993 | 50.2962 | 51.8817 | 52.1917 | 51.0635 | 48.6832
13/01/1982 12:00:00 | 40.7035 | 44.7615 | 46.6985 | 49.9704 | 51.9427 | 53.5352 | 52.7942 | 51.3281
13/01/1982 13:00:00 | 36.0411 | 39.9151 | 42.2437 | 45.3966 | 47.3863 | 49.7449 | 49.5413 | 48.978
13/01/1982 14:00:00 | 34.0751 | 37.011 | 39.1696 | 42.1339 | 43.6837 | 45.6675 | 45.9158 | 45.9161
13/01/1982 15:00:00 | 34.4627 | 36.3206 | 37.9631 | 40.2304 | 41.3138 | 42.6559 | 42.7376 | 42.6917
13/01/1982 16:00:00 | 39.9346 | 40.4344 | 41.4381 | 42.6138 | 43.0158 | 43.1213 | 42.485 | 41.9336
13/01/1982 17:00:00 | 52.1765 | 51.9973 | 52.5733 | 53.206 | 53.1147 | 51.9582 | 50.2326 | 48.6081
13/01/1982 18:00:00 | 60.5876 | 60.1314 | 60.017 | 60.5769 | 61.4164 | 61.9248 | 60.7381 | 59.3057
13/01/1982 19:00:00 | 67.6809 | 69.1271 | 70.178 | 72.2322 | 73.7353 | 75.6094 | 73.7778 | 72.1274
13/01/1982 20:00:00 | 68.9931 | 70.7754 | 72.0701 | 74.1838 | 75.1462 | 77.2143 | 77.1774 | 77.6793
13/01/1982 21:00:00 | 63.3479 | 63.2256 | 62.8406 | 62.9004 | 63.7568 | 66.5058 | 69.6608 | 72.8662
13/01/1982 22:00:00 | 59.0111 | 58.0309 | 57.2092 | 56.6093 | 56.5431 | 57.299 | 58.9426 | 60.8097
13/01/1982 23:00:00 | 53.3273 | 52.3343 | 51.7214 | 50.8473 | 50.0077 | 49.0823 | 48.999 | 49.3895
14/01/1982 00:00:00 | 44.1713 | 44.2789 | 44.89 | 45.1808 | 45.0083 | 44.6906 | 44.8392 | 45.2334
14/01/1982 01:00:00 | 35.5782 | 36.0791 | 36.8957 | 37.8364 | 38.6099 | 39.5964 | 41.6779 | 43.0957
14/01/1982 02:00:00 | 32.998 | 33.3033 | 33.4626 | 34.0678 | 34.9255 | 36.3363 | 38.9085 | 40.4846
14/01/1982 03:00:00 | 32.6786 | 32.3091 | 32.2405 | 32.3751 | 32.6151 | 33.4626 | 34.3092 | 35.1454
14/01/1982 04:00:00 | 34.6929 | 33.5116 | 33.2097 | 32.6663 | 31.9917 | 31.7049 | 31.2155 | 31.5224
14/01/1982 05:00:00 | 38.893 | 37.8863 | 37.5775 | 36.9074 | 35.7966 | 34.8605 | 33.3737 | 32.9147
14/01/1982 06:00:00 | 38.2147 | 37.2126 | 37.1504 | 36.6964 | 35.9405 | 34.8937 | 33.145 | 32.2145
14/01/1982 07:00:00 | 37.8436 | 36.391 | 36.4249 | 35.9737 | 35.4683 | 34.3959 | 32.3117 | 30.984
14/01/1982 08:00:00 | 37.0018 | 36.0477 | 36.0608 | 35.9011 | 35.6953 | 35.2012 | 33.6535 | 32.6273
14/01/1982 09:00:00 | 29.7309 | 29.4463 | 29.7029 | 30.0319 | 30.3034 | 30.8466 | 30.6229 | 30.5957
14/01/1982 10:00:00 | 20.2802 | 20.3679 | 20.8828 | 21.3587 | 21.7127 | 22.5797 | 22.8287 | 23.2902
14/01/1982 11:00:00 | 13.0929 | 13.2798 | 13.5833 | 13.71 | 13.894 | 14.3211 | 14.3859 | 14.6732
14/01/1982 12:00:00 | 8.6414 | 8.9694 | 9.2547 | 9.3533 | 9.5369 | 9.7172 | 9.6301 | 9.6685
14/01/1982 13:00:00 | 4.4279 | 4.8723 | 5.5029 | 5.8365 | 6.0606 | 6.2949 | 6.3627 | 6.5442
14/01/1982 14:00:00 | 1.1208 | 1.2316 | 1.6695 | 1.9066 | 2.1053 | 2.4492 | 2.7361 | 3.1716
14/01/1982 15:00:00 | 2.0312 | 1.8715 | 2.0708 | 2.1139 | 2.1068 | 2.1474 | 2.2031 | 2.385
14/01/1982 16:00:00 | 8.7178 | 8.3409 | 8.0134 | 7.6685 | 7.4382 | 6.8389 | 6.4039 | 5.9366
14/01/1982 17:00:00 | 19.7956 | 19.2692 | 18.6977 | 18.1963 | 17.6784 | 16.3222 | 15.4449 | 14.4257
14/01/1982 18:00:00 | 30.7046 | 30.3446 | 29.8681 | 29.7375 | 29.2858 | 28.0925 | 26.9764 | 25.9448
14/01/1982 19:00:00 | 34.7625 | 33.9793 | 33.1832 | 33.0668 | 33.1361 | 32.7399 | 31.919 | 30.7808
14/01/1982 20:00:00 | 39.0359 | 37.1301 | 35.7833 | 35.3011 | 35.6264 | 35.5713 | 35.7713 | 35.235
14/01/1982 21:00:00 | 44.9093 | 42.6591 | 41.5394 | 40.9396 | 41.3672 | 41.7054 | 43.0143 | 43.3934
14/01/1982 22:00:00 | 47.1138 | 45.2712 | 44.7044 | 44.6324 | 45.483 | 46.6769 | 48.5865 | 49.4248
14/01/1982 23:00:00 | 45.9893 | 45.1752 | 45.6887 | 46.6932 | 48.3348 | 49.9941 | 50.6611 | 50.5356
15/01/1982 00:00:00 | 48.4542 | 48.9234 | 51.5715 | 54.0594 | 55.7209 | 57.2886 | 56.8998 | 56.5133
15/01/1982 01:00:00 | 51.5317 | 52.3299 | 54.663 | 56.9191 | 58.1324 | 60.2459 | 60.549 | 61.2901
15/01/1982 02:00:00 | 43.684 | 43.322 | 43.7531 | 44.4006 | 44.7077 | 46.0566 | 46.7895 | 47.9985
15/01/1982 03:00:00 | 34.693 | 34.233 | 34.7519 | 35.1866 | 35.2331 | 35.9269 | 36.2353 | 37.0821
15/01/1982 04:00:00 | 37.4925 | 36.9819 | 38.2447 | 39.0625 | 39.3375 | 40.1884 | 40.61 | 41.539
15/01/1982 05:00:00 | 49.2647 | 48.2286 | 49.2046 | 49.8965 | 50.3977 | 51.4838 | 52.3727 | 53.4236
15/01/1982 06:00:00 | 58.484 | 56.716 | 57.0569 | 57.243 | 57.5053 | 58.4642 | 59.5355 | 60.6908
15/01/1982 07:00:00 | 57.1645 | 54.81 | 54.5486 | 54.5185 | 54.6302 | 55.9551 | 57.1816 | 58.7247
15/01/1982 08:00:00 | 57.2027 | 54.8931 | 53.6519 | 53.622 | 53.41 | 54.7 | 55.7811 | 56.9643
15/01/1982 09:00:00 | 88.1348 | 85.0002 | 77.9088 | 74.3857 | 72.153 | 69.9088 | 68.9406 | 66.9698
15/01/1982 10:00:00 | 159.6007 | 158.9223 | 142.3011 | 131.9164 | 128.0057 | 117.9664 | 112.8164 | 103.3577
15/01/1982 11:00:00 | 162.5914 | 169.6841 | 164.6905 | 162.1809 | 162.533 | 156.8697 | 154.1277 | 147.1946
15/01/1982 12:00:00 | 122.5836 | 129.2947 | 132.347 | 136.3692 | 139.0468 | 141.883 | 144.4695 | 145.615
15/01/1982 13:00:00 | 125.7339 | 129.7232 | 131.2348 | 132.9896 | 134.8281 | 137.0009 | 140.3294 | 142.4348
15/01/1982 14:00:00 | 141.7856 | 142.3221 | 144.0431 | 143.5994 | 144.1334 | 144.6828 | 147.6676 | 150.6479
15/01/1982 15:00:00 | 148.9845 | 148.9798 | 152.0879 | 151.7865 | 150.9104 | 150.3689 | 151.2774 | 154.3509
15/01/1982 16:00:00 | 158.6626 | 159.0215 | 162.2603 | 162.1773 | 160.381 | 159.5433 | 158.8289 | 161.4198
15/01/1982 17:00:00 | 171.2462 | 172.5714 | 171.6394 | 170.5487 | 169.3403 | 168.4529 | 167.7664 | 168.0883
15/01/1982 18:00:00 | 177.638 | 182.8708 | 180.0925 | 179.8492 | 180.5164 | 180.0838 | 179.5581 | 177.1986
15/01/1982 19:00:00 | 195.5397 | 200.4786 | 196.9684 | 195.563 | 196.5651 | 194.824 | 194.8168 | 191.6616
15/01/1982 20:00:00 | 205.0119 | 206.0598 | 200.7967 | 196.7847 | 196.4879 | 192.4805 | 192.5052 | 189.1259
15/01/1982 21:00:00 | 206.5363 | 204.4717 | 197.0712 | 190.697 | 188.8326 | 182.5882 | 181.3015 | 177.0564
15/01/1982 22:00:00 | 205.2104 | 202.0341 | 195.4319 | 189.4047 | 187.4381 | 181.8648 | 180.6233 | 177.3064
15/01/1982 23:00:00 | 192.5008 | 189.7921 | 187.0613 | 184.416 | 184.1881 | 183.8659 | 185.7159 | 186.813
16/01/1982 00:00:00 | 186.2452 | 184.7779 | 184.1525 | 183.3463 | 183.7697 | 185.971 | 189.2614 | 192.6606
16/01/1982 01:00:00 | 190.755 | 193.1415 | 193.5716 | 194.4816 | 195.2011 | 197.7739 | 200.4128 | 203.1635
16/01/1982 02:00:00 | 197.2972 | 202.4203 | 203.528 | 205.9001 | 208.2046 | 212.7071 | 216.3703 | 219.1484
16/01/1982 03:00:00 | 199.7223 | 204.4732 | 206.9158 | 210.4617 | 213.8455 | 219.9599 | 224.7566 | 227.5825
16/01/1982 04:00:00 | 208.8914 | 212.7154 | 214.1795 | 216.3509 | 218.4257 | 221.2801 | 224.7256 | 226.8058
16/01/1982 05:00:00 | 218.46 | 224.7446 | 226.7885 | 228.5397 | 230.246 | 232.0071 | 233.8549 | 234.4034
16/01/1982 06:00:00 | 228.826 | 234.1326 | 236.3439 | 237.5 | 237.5 | 237.5 | 237.5 | 237.5
16/01/1982 07:00:00 | 237.5 | 237.5 | 237.5 | 237.5 | 237.5 | 237.5 | 237.5 | 237.5
16/01/1982 08:00:00 | 237.5 | 237.5 | 237.5 | 237.5 | 237.5 | 237.5 | 237.5 | 237.5
16/01/1982 09:00:00 | 237.5 | 237.5 | 237.5 | 237.5 | 237.5 | 237.5 | 237.5 | 237.5
16/01/1982 10:00:00 | 237.5 | 237.5 | 237.5 | 237.5 | 237.5 | 237.5 | 237.5 | 237.5
16/01/1982 11:00:00 | 237.5 | 237.5 | 237.5 | 237.5 | 237.5 | 237.5 | 237.5 | 237.5
16/01/1982 12:00:00 | 229.5921 | 235.3878 | 236.1484 | 237.5 | 237.5 | 237.5 | 237.5 | 237.5
16/01/1982 13:00:00 | 216.1709 | 228.6101 | 229.4241 | 232.4027 | 236.1213 | 237.5 | 237.5 | 237.5
16/01/1982 14:00:00 | 206.0709 | 223.2081 | 226.1587 | 230.2164 | 233.9325 | 237.5 | 237.5 | 237.5
16/01/1982 15:00:00 | 208.6119 | 225.7982 | 228.1481 | 232.0531 | 235.1189 | 237.5 | 237.5 | 237.5
16/01/1982 16:00:00 | 220.1464 | 230.4907 | 232.5238 | 235.7211 | 237.5 | 237.5 | 237.5 | 237.5
16/01/1982 17:00:00 | 232.6351 | 237.177 | 237.5 | 237.5 | 237.5 | 237.5 | 236.6879 | 234.6411
16/01/1982 18:00:00 | 237.5 | 237.5 | 237.5 | 237.5 | 237.5 | 234.7563 | 231.094 | 227.2714
16/01/1982 19:00:00 | 237.5 | 237.5 | 237.5 | 234.9166 | 232.1058 | 224.4071 | 215.1391 | 205.6859
16/01/1982 20:00:00 | 232.6403 | 230.8264 | 227.4682 | 218.8074 | 211.5858 | 195.6955 | 187.1391 | 178.3149
16/01/1982 21:00:00 | 212.9411 | 208.8658 | 201.9616 | 192.3816 | 186.7684 | 174.282 | 170.6331 | 165.4631
16/01/1982 22:00:00 | 185.7516 | 185.4402 | 180.6067 | 175.8354 | 175.257 | 170.8716 | 172.9896 | 171.5428
16/01/1982 23:00:00 | 157.4318 | 161.8376 | 158.3531 | 158.0784 | 161.6131 | 163.8117 | 170.1455 | 170.7145
17/01/1982 00:00:00 | 137.1668 | 144.051 | 140.8179 | 143.0452 | 148.0894 | 152.987 | 160.3953 | 160.8163
17/01/1982 01:00:00 | 128.6624 | 135.4843 | 132.7671 | 135.7914 | 140.3076 | 145.0264 | 150.1144 | 149.573
17/01/1982 02:00:00 | 125.3207 | 130.3304 | 127.9672 | 130.3588 | 133.7452 | 137.1986 | 140.4447 | 139.4234
17/01/1982 03:00:00 | 137.3084 | 140.7364 | 136.5127 | 135.9885 | 137.3755 | 137.5655 | 138.2619 | 135.5718
17/01/1982 04:00:00 | 146.9692 | 147.9828 | 141.5914 | 138.0202 | 137.1502 | 133.821 | 131.3261 | 126.6732
17/01/1982 05:00:00 | 136.1267 | 137.1975 | 131.7695 | 129.0204 | 129.1358 | 127.4628 | 126.1424 | 122.7713
17/01/1982 06:00:00 | 127.9126 | 128.8007 | 124.4881 | 122.5991 | 123.8549 | 124.328 | 125.0598 | 123.2335
17/01/1982 07:00:00 | 123.4297 | 124.8768 | 120.1984 | 118.3714 | 119.684 | 119.9056 | 120.3562 | 117.8129
17/01/1982 08:00:00 | 111.2272 | 114.4419 | 109.5681 | 108.646 | 110.4255 | 110.8803 | 111.268 | 108.0001
17/01/1982 09:00:00 | 82.109 | 85.7063 | 83.3119 | 84.2585 | 86.0647 | 87.2721 | 87.8939 | 85.8063
17/01/1982 10:00:00 | 49.4326 | 53.7759 | 54.2243 | 56.9871 | 58.8039 | 60.7705 | 61.1729 | 59.8461
17/01/1982 11:00:00 | 34.5635 | 38.2889 | 39.9122 | 42.7742 | 44.1638 | 45.9273 | 46.4333 | 46.2276
17/01/1982 12:00:00 | 34.8233 | 37.1675 | 38.9896 | 40.8186 | 41.298 | 42.2008 | 42.3699 | 42.8554
17/01/1982 13:00:00 | 44.1007 | 44.9535 | 46.6364 | 46.7938 | 45.7805 | 44.8626 | 44.0344 | 44.5196
17/01/1982 14:00:00 | 58.5885 | 58.9755 | 61.3163 | 60.1009 | 57.4031 | 54.3046 | 51.5367 | 51.4645
17/01/1982 15:00:00 | 75.7433 | 75.3308 | 78.5536 | 77.2592 | 73.1977 | 68.3179 | 63.063 | 61.8177
17/01/1982 16:00:00 | 88.8842 | 85.1153 | 87.5549 | 85.6263 | 81.9007 | 77.3112 | 71.3848 | 70.1882
17/01/1982 17:00:00 | 104.5767 | 99.2879 | 100.3857 | 97.117 | 92.5442 | 87.1583 | 80.7092 | 78.8211
17/01/1982 18:00:00 | 135.6864 | 129.0484 | 126.3107 | 119.1206 | 109.5687 | 97.1466 | 85.6022 | 79.8709
17/01/1982 19:00:00 | 150.1731 | 135.8895 | 127.4202 | 114.6701 | 103.3204 | 87.6626 | 77.332 | 71.2689
17/01/1982 20:00:00 | 128.9138 | 112.8456 | 106.0271 | 95.7207 | 87.7205 | 77.1669 | 70.0435 | 66.8446
17/01/1982 21:00:00 | 113.1115 | 99.3492 | 94.4291 | 85.8616 | 79.5174 | 70.5581 | 64.4187 | 61.4045
17/01/1982 22:00:00 | 106.5062 | 93.625 | 87.6691 | 79.3933 | 73.3972 | 65.528 | 60.5878 | 57.9164
17/01/1982 23:00:00 | 100.0288 | 89.7548 | 85.4998 | 79.04 | 74.4767 | 68.857 | 65.1506 | 63.4637
18/01/1982 00:00:00 | 101.332 | 94.0758 | 91.1198 | 85.6977 | 81.6537 | 76.6502 | 72.1799 | 70.559
18/01/1982 01:00:00 | 113.5814 | 106.5857 | 102.834 | 96.3818 | 90.6762 | 83.3414 | 77.1727 | 73.7189
18/01/1982 02:00:00 | 113.2767 | 106.2121 | 101.6937 | 94.598 | 88.1877 | 79.4616 | 72.3768 | 68.3182
18/01/1982 03:00:00 | 88.5693 | 83.1276 | 79.9693 | 74.8056 | 70.0743 | 63.7095 | 58.6289 | 56.0049
18/01/1982 04:00:00 | 67.9353 | 63.5717 | 61.6616 | 58.3697 | 55.0289 | 51.2117 | 48.1173 | 47.0273
18/01/1982 05:00:00 | 59.6531 | 56.6341 | 54.9306 | 52.8964 | 50.4493 | 47.6935 | 45.7442 | 45.0099
18/01/1982 06:00:00 | 65.2144 | 61.779 | 57.966 | 55.319 | 53.4186 | 50.9996 | 49.6639 | 48.369
18/01/1982 07:00:00 | 86.4815 | 82.9131 | 77.4877 | 73.0089 | 69.9211 | 65.5864 | 62.6411 | 59.9634
18/01/1982 08:00:00 | 111.9981 | 108.6382 | 103.0619 | 98.3098 | 93.8626 | 86.8118 | 81.5621 | 77.1729
18/01/1982 09:00:00 | 127.5084 | 124.8783 | 119.0034 | 113.1383 | 107.9191 | 100.2168 | 94.0729 | 88.8979
18/01/1982 10:00:00 | 117.5303 | 118.4529 | 114.7464 | 111.3184 | 108.0081 | 102.9553 | 99.0877 | 95.7208
18/01/1982 11:00:00 | 95.9751 | 98.6531 | 98.1694 | 97.977 | 97.3833 | 96.5793 | 95.7724 | 95.2252
18/01/1982 12:00:00 | 79.6109 | 82.685 | 83.7584 | 84.5087 | 84.6557 | 85.2649 | 85.7466 | 86.692
18/01/1982 13:00:00 | 65.1967 | 69.2843 | 71.7476 | 73.8956 | 74.0272 | 74.8988 | 75.6105 | 77.2238
18/01/1982 14:00:00 | 58.2477 | 62.3485 | 65.6546 | 68.3671 | 68.6516 | 69.4857 | 69.1262 | 69.8876
18/01/1982 15:00:00 | 61.911 | 64.3225 | 67.2953 | 69.3641 | 69.1459 | 69.327 | 67.4927 | 67.4246
18/01/1982 16:00:00 | 75.9371 | 78.1946 | 80.6946 | 82.3561 | 81.3121 | 80.2889 | 77.1221 | 76.0843
18/01/1982 17:00:00 | 99.9206 | 103.299 | 104.5971 | 105.8014 | 104.23 | 101.5234 | 96.6368 | 93.3451
18/01/1982 18:00:00 | 123.6271 | 125.6129 | 124.7532 | 123.6872 | 120.9029 | 115.938 | 110.6605 | 106.4975
18/01/1982 19:00:00 | 131.0635 | 130.2581 | 127.6933 | 125.4864 | 122.9655 | 119.0864 | 116.057 | 113.5751
18/01/1982 20:00:00 | 128.8892 | 129.5241 | 127.2376 | 126.7029 | 125.6819 | 124.1066 | 122.2776 | 120.1151
18/01/1982 21:00:00 | 128.8453 | 131.7428 | 128.9748 | 128.9615 | 128.2896 | 126.5623 | 125.0899 | 122.4248
18/01/1982 22:00:00 | 133.5009 | 135.1542 | 130.03 | 127.7611 | 126.8211 | 123.8026 | 122.8852 | 119.8315
18/01/1982 23:00:00 | 137.2854 | 136.1088 | 129.7332 | 125.4896 | 123.7694 | 118.9176 | 117.4755 | 113.7905
19/01/1982 00:00:00 | 128.3864 | 125.3974 | 120.7572 | 115.8029 | 111.4557 | 103.8843 | 99.8859 | 96.0537
19/01/1982 01:00:00 | 119.4843 | 114.6756 | 109.1847 | 103.5481 | 98.8528 | 90.9304 | 86.2198 | 82.5354
19/01/1982 02:00:00 | 118.3412 | 113.5738 | 106.9847 | 101.7544 | 98.6726 | 92.4923 | 89.5241 | 86.028
19/01/1982 03:00:00 | 120.7902 | 117.8094 | 112.1885 | 107.4446 | 105.5749 | 101.0884 | 99.5183 | 96.4131
19/01/1982 04:00:00 | 120.4744 | 118.1428 | 114.2814 | 111.0024 | 109.1231 | 104.9762 | 103.4265 | 100.9305
19/01/1982 05:00:00 | 119.3542 | 116.3495 | 112.3358 | 108.8142 | 106.1501 | 101.9221 | 99.0433 | 95.9886
19/01/1982 06:00:00 | 114.2417 | 110.6585 | 106.0536 | 102.3315 | 99.827 | 95.1553 | 91.5186 | 87.9674
19/01/1982 07:00:00 | 100.8411 | 98.3659 | 94.8299 | 91.9404 | 90.1099 | 86.745 | 84.6536 | 82.2864
19/01/1982 08:00:00 | 94.0565 | 93.1229 | 88.5553 | 86.462 | 85.2581 | 82.8162 | 81.7994 | 79.5745
19/01/1982 09:00:00 | 92.516 | 93.928 | 89.1015 | 87.7703 | 87.109 | 85.4483 | 84.5479 | 81.9652
19/01/1982 10:00:00 | 84.8644 | 87.6688 | 84.5338 | 84.2981 | 84.1327 | 83.3256 | 82.4356 | 80.1189
19/01/1982 11:00:00 | 71.549 | 74.8272 | 73.054 | 73.252 | 72.9287 | 72.0525 | 70.9084 | 69.1807
19/01/1982 12:00:00 | 61.9181 | 64.3909 | 64.2819 | 64.766 | 64.2738 | 63.3302 | 61.7313 | 60.3749
19/01/1982 13:00:00 | 59.778 | 60.8146 | 61.4406 | 61.4225 | 60.339 | 58.8542 | 57.2458 | 56.7075
19/01/1982 14:00:00 | 63.5953 | 63.1085 | 63.6644 | 62.5312 | 60.5162 | 57.8914 | 56.2114 | 56.0056
19/01/1982 15:00:00 | 71.3226 | 69.4966 | 69.7471 | 67.5589 | 64.6862 | 60.7579 | 58.3288 | 58.0082
19/01/1982 16:00:00 | 80.4115 | 76.998 | 77.1712 | 74.085 | 70.5092 | 66.0158 | 63.4771 | 63.2687
19/01/1982 17:00:00 | 91.0614 | 86.2387 | 86.0521 | 82.726 | 79.1441 | 74.3573 | 71.8745 | 71.8538
19/01/1982 18:00:00 | 104.8759 | 100.0907 | 99.2716 | 95.4412 | 91.5904 | 86.3755 | 83.9612 | 83.5276
19/01/1982 19:00:00 | 114.8831 | 111.2419 | 109.8453 | 105.9084 | 102.2021 | 96.6616 | 93.4651 | 92.0296
19/01/1982 20:00:00 | 113.9958 | 111.4496 | 109.5846 | 106.1072 | 102.8559 | 97.9981 | 94.7369 | 92.8521
19/01/1982 21:00:00 | 107.6934 | 105.2806 | 103.235 | 100.1387 | 97.4718 | 93.1352 | 90.4306 | 88.4907
19/01/1982 22:00:00 | 95.5216 | 92.6555 | 90.3068 | 86.9688 | 84.9973 | 81.4195 | 79.5485 | 77.9721
19/01/1982 23:00:00 | 73.4284 | 70.4381 | 69.0492 | 66.7501 | 65.3046 | 62.9427 | 61.6416 | 60.7976
20/01/1982 00:00:00 | 56.4385 | 53.5261 | 53.0509 | 51.5793 | 50.2343 | 48.6089 | 47.2322 | 46.8791
20/01/1982 01:00:00 | 51.6444 | 48.1141 | 47.7705 | 46.002 | 44.2653 | 42.2489 | 40.4874 | 40.1044
20/01/1982 02:00:00 | 51.1706 | 46.9545 | 46.281 | 44.3111 | 42.1304 | 39.5008 | 37.3206 | 36.7561
20/01/1982 03:00:00 | 53.7901 | 48.582 | 47.3231 | 44.763 | 42.3508 | 39.3609 | 36.8149 | 35.9216
20/01/1982 04:00:00 | 65.4075 | 58.093 | 55.2949 | 51.0421 | 47.3812 | 42.8433 | 39.2315 | 37.2555
20/01/1982 05:00:00 | 75.236 | 67.5804 | 62.8379 | 56.7611 | 52.6524 | 46.5308 | 42.2742 | 39.5329
20/01/1982 06:00:00 | 75.2021 | 68.6748 | 64.0803 | 58.2759 | 54.7249 | 49.1793 | 45.1618 | 42.5884
20/01/1982 07:00:00 | 73.237 | 67.2436 | 63.1826 | 57.9167 | 55.0279 | 50.1969 | 46.9882 | 44.7187
20/01/1982 08:00:00 | 71.1297 | 65.3336 | 61.3478 | 56.4387 | 53.7839 | 49.1169 | 46.0543 | 43.8835
20/01/1982 09:00:00 | 62.4181 | 57.293 | 54.4924 | 50.5886 | 47.9454 | 43.7906 | 41.1124 | 39.0313
20/01/1982 10:00:00 | 44.6459 | 42.3714 | 41.4253 | 39.4452 | 37.6788 | 35.1558 | 33.5553 | 32.6623
20/01/1982 11:00:00 | 31.4657 | 31.2686 | 32.0386 | 31.9361 | 30.8851 | 29.7625 | 28.3377 | 28.1162
20/01/1982 12:00:00 | 28.0117 | 28.5456 | 30.0096 | 30.6766 | 30.0474 | 29.5132 | 28.1124 | 28.0009
20/01/1982 13:00:00 | 26.7388 | 27.6234 | 29.3302 | 30.561 | 30.9759 | 31.6908 | 31.2228 | 31.3778
20/01/1982 14:00:00 | 21.89 | 23.7162 | 25.6316 | 27.7828 | 29.2839 | 31.8835 | 32.2517 | 32.8796
20/01/1982 15:00:00 | 18.481 | 20.9061 | 23.1023 | 25.8798 | 27.5628 | 31.1573 | 31.9399 | 32.8595
20/01/1982 16:00:00 | 19.3439 | 22.032 | 24.2697 | 27.1333 | 29.1386 | 32.7282 | 34.2857 | 35.67
20/01/1982 17:00:00 | 21.5368 | 24.3808 | 26.4497 | 29.6342 | 31.3949 | 34.6148 | 36.7414 | 38.7064
20/01/1982 18:00:00 | 24.9928 | 27.7783 | 29.2919 | 31.7715 | 33.1525 | 35.5551 | 37.2557 | 38.3666
20/01/1982 19:00:00 | 30.1436 | 33.8602 | 34.8503 | 36.9771 | 38.2452 | 40.0573 | 40.209 | 39.8428
20/01/1982 20:00:00 | 33.9228 | 38.5599 | 40.5339 | 43.1321 | 43.5516 | 44.1739 | 42.4863 | 41.2516
20/01/1982 21:00:00 | 33.8734 | 37.9101 | 40.2301 | 42.7071 | 42.4554 | 42.2087 | 39.7953 | 38.5229
20/01/1982 22:00:00 | 33.3356 | 37.182 | 39.2699 | 41.6874 | 41.7592 | 41.5535 | 39.6427 | 38.377
20/01/1982 23:00:00 | 32.469 | 36.7588 | 39.7666 | 43.1039 | 44.3323 | 45.4689 | 44.8529 | 44.2069
21/01/1982 00:00:00 | 29.0583 | 33.3084 | 37.0407 | 41.3024 | 42.9873 | 46.0873 | 47.2051 | 48.8813
21/01/1982 01:00:00 | 27.6984 | 31.5391 | 34.6976 | 38.3669 | 39.2818 | 42.3542 | 42.8015 | 44.5993
21/01/1982 02:00:00 | 29.0198 | 32.3058 | 34.4849 | 36.9464 | 36.9269 | 38.3216 | 37.4338 | 37.9829
21/01/1982 03:00:00 | 29.3285 | 31.8679 | 33.2531 | 34.7024 | 34.9223 | 35.7338 | 35.7077 | 36.1376
21/01/1982 04:00:00 | 30.0427 | 33.023 | 34.3555 | 36.5546 | 38.1587 | 40.7322 | 42.3954 | 43.4271
21/01/1982 05:00:00 | 36.0388 | 39.208 | 40.7175 | 42.9519 | 44.3772 | 47.4916 | 49.8734 | 51.8981
21/01/1982 06:00:00 | 38.8805 | 40.4837 | 41.7183 | 43.1129 | 44.1542 | 46.9766 | 49.0268 | 51.2649
21/01/1982 07:00:00 | 37.915 | 38.8576 | 39.8712 | 40.5899 | 41.2273 | 43.3325 | 44.1178 | 45.2846
21/01/1982 08:00:00 | 35.3481 | 34.3817 | 34.5604 | 33.5775 | 32.8393 | 33.5577 | 34.2262 | 35.1689
21/01/1982 09:00:00 | 23.3386 | 22.5433 | 22.9783 | 23.2741 | 23.0427 | 23.895 | 24.2352 | 24.5227
21/01/1982 10:00:00 | 15.0586 | 14.9334 | 15.1401 | 15.5653 | 15.6285 | 15.7541 | 15.105 | 14.5849
21/01/1982 11:00:00 | 9.3516 | 8.8384 | 8.5929 | 8.1014 | 7.6733 | 7.0249 | 6.4223 | 6.1031
21/01/1982 12:00:00 | 3.8229 | 3.1302 | 3.0675 | 2.7943 | 2.5246 | 2.1994 | 1.9683 | 1.967
21/01/1982 13:00:00 | 3.2579 | 3.1498 | 3.2949 | 3.4632 | 3.7864 | 4.3066 | 4.8013 | 5.1727
21/01/1982 14:00:00 | 9.0507 | 10.242 | 10.8156 | 11.7638 | 12.4428 | 13.5622 | 14.2061 | 14.6272
21/01/1982 15:00:00 | 21.1301 | 23.3337 | 24.1381 | 25.2563 | 25.3367 | 25.9471 | 25.8278 | 25.9724
21/01/1982 16:00:00 | 35.3242 | 37.5201 | 37.3681 | 37.6178 | 37.0101 | 36.6922 | 35.747 | 35.4171
21/01/1982 17:00:00 | 48.3475 | 51.8161 | 50.839 | 50.816 | 50.7491 | 50.4183 | 49.957 | 49.1624
21/01/1982 18:00:00 | 61.8568 | 68.0147 | 68.5182 | 69.7458 | 69.8893 | 69.6378 | 70.501 | 70.6721
21/01/1982 19:00:00 | 84.0982 | 92.4915 | 94.7871 | 97.3833 | 97.1777 | 97.0969 | 98.493 | 99.6897
21/01/1982 20:00:00 | 92.9053 | 101.8644 | 103.3926 | 105.6273 | 105.0473 | 105.3443 | 105.7967 | 106.7029
21/01/1982 21:00:00 | 89.6818 | 98.9752 | 100.0654 | 102.0737 | 100.7998 | 100.1262 | 99.1532 | 99.0229
21/01/1982 22:00:00 | 97.6216 | 105.3154 | 105.7676 | 106.7792 | 105.3547 | 103.8105 | 103.7121 | 103.8227
21/01/1982 23:00:00 | 109.3776 | 113.6865 | 112.7832 | 112.4285 | 112.2895 | 112.5216 | 115.1297 | 116.8555
22/01/1982 00:00:00 | 125.6513 | 127.2863 | 126.5158 | 126.2686 | 127.353 | 130.1214 | 134.3015 | 137.3802
22/01/1982 01:00:00 | 149.2886 | 151.3867 | 150.9518 | 150.4107 | 150.982 | 152.8997 | 156.6862 | 159.9288
22/01/1982 02:00:00 | 165.6658 | 170.8 | 172.6513 | 173.7634 | 174.1021 | 175.7538 | 178.1459 | 180.9889
22/01/1982 03:00:00 | 176.5701 | 184.5692 | 189.2052 | 193.3049 | 195.3914 | 199.1203 | 202.0762 | 204.9489
22/01/1982 04:00:00 | 198.7115 | 209.8066 | 215.8445 | 222.7025 | 227.0274 | 230.4178 | 232.9262 | 234.8984
22/01/1982 05:00:00 | 228.7786 | 233.5208 | 236.7614 | 237.5 | 237.5 | 237.5 | 237.5 | 237.5
22/01/1982 06:00:00 | 237.442 | 237.5 | 237.5 | 237.5 | 237.5 | 237.5 | 237.5 | 237.5
22/01/1982 07:00:00 | 219.2616 | 220.9523 | 225.0518 | 223.8525 | 215.9488 | 209.0579 | 196.8629 | 193.1991
22/01/1982 08:00:00 | 145.481 | 140.2315 | 140.4912 | 137.6906 | 130.4952 | 123.9478 | 116.2353 | 113.4778
22/01/1982 09:00:00 | 109.8581 | 107.4686 | 105.9054 | 105.8907 | 105.7972 | 105.1901 | 105.7477 | 105.2342
22/01/1982 10:00:00 | 130.1613 | 134.8695 | 133.1083 | 134.7639 | 137.0521 | 138.6639 | 140.7569 | 139.4443
22/01/1982 11:00:00 | 165.9918 | 172.7107 | 171.256 | 173.5418 | 177.054 | 180.3966 | 183.0012 | 181.8344
22/01/1982 12:00:00 | 187.6272 | 191.4738 | 190.7797 | 191.6747 | 193.6884 | 195.0443 | 196.7325 | 196.1749
22/01/1982 13:00:00 | 184.3526 | 188.9438 | 188.9765 | 191.1669 | 194.2207 | 196.8839 | 200.0669 | 200.2254
22/01/1982 14:00:00 | 169.7655 | 177.1163 | 178.2353 | 182.047 | 185.7774 | 189.9965 | 193.7691 | 194.4388
22/01/1982 15:00:00 | 160.8941 | 165.4935 | 166.7621 | 168.2856 | 168.9841 | 170.0067 | 170.0023 | 169.843
22/01/1982 16:00:00 | 139.6783 | 139.0294 | 139.4602 | 138.2113 | 136.7442 | 134.9329 | 132.8431 | 132.221
22/01/1982 17:00:00 | 116.6143 | 113.0467 | 113.5319 | 110.6783 | 108.5359 | 105.556 | 103.2561 | 102.7895
22/01/1982 18:00:00 | 88.8883 | 86.6234 | 90.9386 | 94.2712 | 98.5519 | 105.1737 | 108.2764 | 112.3491
22/01/1982 19:00:00 | 70.8405 | 75.443 | 81.814 | 90.411 | 98.3885 | 110.8972 | 117.3697 | 122.3443
22/01/1982 20:00:00 | 71.9306 | 80.3518 | 81.8722 | 84.9117 | 86.1489 | 86.9736 | 87.6697 | 87.2709
22/01/1982 21:00:00 | 57.7871 | 61.6733 | 61.457 | 63.082 | 64.7011 | 66.6493 | 68.7608 | 69.3096
22/01/1982 22:00:00 | 44.7335 | 48.1084 | 49.5695 | 52.9212 | 54.9892 | 58.4807 | 61.0699 | 62.569
22/01/1982 23:00:00 | 43.3041 | 46.4468 | 47.0915 | 49.1066 | 49.64 | 50.5273 | 50.9484 | 50.9937
23/01/1982 00:00:00 | 42.3856 | 43.535 | 43.1342 | 44.0491 | 45.1445 | 46.3425 | 46.832 | 46.1841
23/01/1982 01:00:00 | 44.9269 | 44.6151 | 42.7579 | 41.7988 | 42.1281 | 42.245 | 42.0966 | 41.2259
23/01/1982 02:00:00 | 42.5544 | 41.5002 | 39.3504 | 37.3018 | 36.8364 | 36.0089 | 35.3969 | 34.747
23/01/1982 03:00:00 | 33.4557 | 33.2974 | 32.6227 | 31.7963 | 31.7524 | 31.442 | 30.9794 | 30.5012
23/01/1982 04:00:00 | 25.8813 | 25.9533 | 25.7071 | 25.2769 | 25.1932 | 24.8866 | 24.3634 | 23.9489
23/01/1982 05:00:00 | 18.7886 | 18.75 | 18.7556 | 18.5999 | 18.4775 | 18.0683 | 17.7886 | 17.5316
23/01/1982 06:00:00 | 13.0973 | 12.7645 | 12.8416 | 12.6185 | 12.3903 | 11.8576 | 11.5373 | 11.302
23/01/1982 07:00:00 | 8.1652 | 7.8362 | 7.8886 | 7.6328 | 7.4453 | 7.1318 | 7.2229 | 7.3876
23/01/1982 08:00:00 | 7.6528 | 7.7496 | 8.1205 | 8.4194 | 9.1527 | 11.0393 | 12.9993 | 14.7115
23/01/1982 09:00:00 | 14.3822 | 16.8806 | 18.0872 | 19.5823 | 21.0593 | 23.917 | 25.7125 | 27.1754
23/01/1982 10:00:00 | 22.1364 | 25.3986 | 26.546 | 27.8679 | 27.6459 | 27.451 | 26.3765 | 25.8144
23/01/1982 11:00:00 | 22.9067 | 22.663 | 23.194 | 23.0694 | 22.2704 | 22.0308 | 21.6874 | 22.408
23/01/1982 12:00:00 | 16.4453 | 15.4474 | 16.4001 | 16.9456 | 16.9657 | 18.3161 | 18.9545 | 20.5886
23/01/1982 13:00:00 | 12.129 | 12.1659 | 12.712 | 13.3884 | 13.6203 | 15.1914 | 16.1822 | 17.7336
23/01/1982 14:00:00 | 11.4337 | 10.9796 | 11.2214 | 11.4278 | 11.5267 | 12.6407 | 13.3696 | 14.506
23/01/1982 15:00:00 | 11.3088 | 10.3076 | 11.0397 | 11.1528 | 11.0688 | 11.4365 | 11.3607 | 11.9249
23/01/1982 16:00:00 | 11.2249 | 10.4229 | 11.2452 | 11.4273 | 11.427 | 11.8984 | 11.9891 | 12.7032
23/01/1982 17:00:00 | 11.9897 | 12.5025 | 13.5696 | 14.4766 | 14.6801 | 15.6901 | 15.4697 | 16.0857
23/01/1982 18:00:00 | 15.9494 | 16.4221 | 17.005 | 17.2438 | 16.6968 | 16.6004 | 16.1324 | 16.627
23/01/1982 19:00:00 | 15.9698 | 15.2811 | 15.4795 | 15.5219 | 15.5849 | 16.4336 | 17.2359 | 18.4449
23/01/1982 20:00:00 | 12.1444 | 13.1723 | 14.0485 | 15.8327 | 17.4718 | 20.2976 | 22.9507 | 24.7415
23/01/1982 21:00:00 | 13.6747 | 16.4723 | 17.9987 | 20.4065 | 22.4808 | 25.5391 | 28.6354 | 30.5296
23/01/1982 22:00:00 | 17.4894 | 19.2205 | 20.5205 | 21.9884 | 23.0469 | 24.4201 | 25.9428 | 26.8923
23/01/1982 23:00:00 | 14.1063 | 14.2106 | 15.0196 | 15.3769 | 15.5248 | 15.517 | 15.6712 | 15.8736
24/01/1982 00:00:00 | 8.1834 | 8.21 | 8.5193 | 8.5827 | 8.4256 | 8.009 | 7.6594 | 7.4344
24/01/1982 01:00:00 | 5.3019 | 5.488 | 5.7024 | 5.818 | 5.7427 | 5.5642 | 5.3367 | 5.2078
24/01/1982 02:00:00 | 4.7992 | 4.9546 | 5.2889 | 5.4951 | 5.4768 | 5.486 | 5.3284 | 5.334
24/01/1982 03:00:00 | 4.277 | 4.3815 | 4.7264 | 4.9605 | 5.008 | 5.2323 | 5.3822 | 5.6667
24/01/1982 04:00:00 | 4.6051 | 4.8431 | 5.1578 | 5.5314 | 5.9847 | 6.9701 | 7.9218 | 8.764
24/01/1982 05:00:00 | 6.7249 | 7.1236 | 7.6611 | 8.3421 | 8.9926 | 10.7175 | 11.9714 | 13.1339
24/01/1982 06:00:00 | 9.0204 | 9.7445 | 10.576 | 11.6088 | 12.0748 | 13.1574 | 13.3334 | 13.7163
24/01/1982 07:00:00 | 11.8376 | 12.5371 | 13.024 | 13.5685 | 13.5886 | 13.6585 | 13.3532 | 13.2058
24/01/1982 08:00:00 | 13.1488 | 13.1259 | 13.211 | 13.0861 | 12.8465 | 12.4448 | 12.2319 | 12.1456
24/01/1982 09:00:00 | 12.1687 | 11.2654 | 11.0326 | 10.4744 | 10.2925 | 9.9928 | 9.9774 | 10.0778
24/01/1982 10:00:00 | 10.5404 | 9.2385 | 8.93 | 8.5033 | 8.3297 | 8.1253 | 7.7689 | 7.6488
24/01/1982 11:00:00 | 13.0928 | 12.0931 | 11.4446 | 10.7107 | 9.7994 | 8.8207 | 8.0075 | 7.6887
24/01/1982 12:00:00 | 20.1387 | 19.2474 | 17.8542 | 16.5198 | 15.3681 | 13.6046 | 12.8313 | 12.3041
24/01/1982 13:00:00 | 22.5346 | 21.2047 | 19.4858 | 18.158 | 17.8656 | 17.2898 | 17.0559 | 16.6968
24/01/1982 14:00:00 | 17.4145 | 15.9142 | 15.5935 | 15.2763 | 15.4904 | 16.0126 | 15.7774 | 15.8073
24/01/1982 15:00:00 | 11.874 | 10.7137 | 11.5616 | 11.8477 | 11.6759 | 11.5713 | 10.7547 | 10.6369
24/01/1982 16:00:00 | 9.9277 | 8.8683 | 9.3949 | 9.2376 | 8.7417 | 8.2182 | 7.4135 | 7.3106
24/01/1982 17:00:00 | 9.9827 | 8.9255 | 8.9292 | 8.4507 | 7.954 | 7.4106 | 6.8348 | 6.7563
24/01/1982 18:00:00 | 8.5728 | 7.9624 | 7.4156 | 6.8418 | 6.584 | 6.1857 | 5.9693 | 5.765
24/01/1982 19:00:00 | 5.727 | 5.7213 | 4.6273 | 4.1666 | 4.2684 | 4.0741 | 4.309 | 3.8975
24/01/1982 20:00:00 | 4.0022 | 4.6691 | 3.2635 | 3.0095 | 3.414 | 3.4016 | 3.9638 | 3.3761
24/01/1982 21:00:00 | 4.9786 | 5.7228 | 4.4941 | 4.363 | 4.824 | 4.7322 | 5.0836 | 4.3082
24/01/1982 22:00:00 | 3.8657 | 4.2384 | 3.5399 | 3.5766 | 4.0809 | 4.0797 | 4.4072 | 3.8303
24/01/1982 23:00:00 | 2.12 | 2.1018 | 1.8619 | 1.8844 | 2.2981 | 2.3966 | 2.8746 | 2.7495
25/01/1982 00:00:00 | 4.6903 | 4.9944 | 4.58 | 4.5119 | 4.7982 | 4.4518 | 4.5773 | 4.0421
25/01/1982 01:00:00 | 9.6345 | 11.058 | 10.2218 | 10.3951 | 10.7442 | 9.612 | 8.9693 | 7.514
25/01/1982 02:00:00 | 18.1368 | 20.1912 | 19.5555 | 20.1617 | 20.565 | 19.5808 | 18.1981 | 15.7272
25/01/1982 03:00:00 | 30.9022 | 32.6607 | 32.8976 | 33.5836 | 34.0793 | 34.0822 | 33.2665 | 31.9661
25/01/1982 04:00:00 | 43.9945 | 42.9461 | 44.2057 | 43.6886 | 42.8859 | 42.5741 | 41.3223 | 41.7127
25/01/1982 05:00:00 | 47.4046 | 44.1901 | 44.7537 | 42.9982 | 40.78 | 39.3338 | 36.5738 | 36.6813
25/01/1982 06:00:00 | 47.047 | 45.1126 | 45.1654 | 43.5579 | 41.1622 | 38.9896 | 35.6564 | 34.9288
25/01/1982 07:00:00 | 51.3218 | 51.0127 | 51.319 | 50.3267 | 48.1364 | 45.7672 | 42.2485 | 40.7704
25/01/1982 08:00:00 | 60.8609 | 59.7381 | 60.115 | 58.6356 | 57.1427 | 55.2459 | 51.6055 | 49.7687
25/01/1982 09:00:00 | 69.6555 | 67.9274 | 68.3689 | 65.9388 | 63.974 | 60.9308 | 57.6068 | 56.3535
25/01/1982 10:00:00 | 68.4674 | 67.4998 | 68.8238 | 66.8655 | 63.2993 | 59.5759 | 55.3858 | 54.5848
25/01/1982 11:00:00 | 66.8428 | 67.8137 | 69.5621 | 69.0478 | 64.6518 | 60.7701 | 54.3313 | 52.6466
25/01/1982 12:00:00 | 78.0756 | 81.6063 | 84.1163 | 85.6215 | 82.4405 | 79.9233 | 72.7661 | 70.4365
25/01/1982 13:00:00 | 103.5419 | 107.7076 | 112.2466 | 114.9039 | 112.4998 | 111.2986 | 104.8752 | 103.1482
25/01/1982 14:00:00 | 128.9893 | 131.0898 | 136.0006 | 135.9348 | 130.8924 | 127.3875 | 120.1571 | 118.8399
25/01/1982 15:00:00 | 129.8482 | 128.1044 | 131.0606 | 128.4768 | 123.84 | 120.913 | 116.081 | 116.8416
25/01/1982 16:00:00 | 130.4168 | 134.7842 | 138.1757 | 140.4792 | 141.5695 | 145.1857 | 147.1722 | 150.3244
25/01/1982 17:00:00 | 156.1408 | 167.4956 | 173.6773 | 181.2523 | 186.2171 | 193.8631 | 196.5745 | 198.4953
25/01/1982 18:00:00 | 184.2462 | 192.3251 | 197.2668 | 201.7684 | 202.9902 | 205.0954 | 203.0588 | 202.4337
25/01/1982 19:00:00 | 206.4641 | 212.1841 | 213.6656 | 214.5017 | 212.981 | 210.2583 | 204.9317 | 201.3091
25/01/1982 20:00:00 | 230.0908 | 232.4012 | 232.1758 | 231.5688 | 230.3769 | 227.9168 | 221.9752 | 216.5152
25/01/1982 21:00:00 | 236.1044 | 236.6744 | 235.8433 | 234.2813 | 232.3599 | 229.4605 | 226.039 | 221.9361
25/01/1982 22:00:00 | 237.3853 | 236.381 | 234.0629 | 230.9987 | 228.327 | 222.1411 | 216.4573 | 212.9883
25/01/1982 23:00:00 | 237.5 | 237.5 | 237.5 | 237.5 | 235.4866 | 230.8527 | 228.2844 | 225.9555
26/01/1982 00:00:00 | 237.5 | 237.5 | 237.5 | 237.5 | 237.5 | 237.5 | 237.5 | 237.5
26/01/1982 01:00:00 | 237.5 | 237.5 | 237.5 | 237.5 | 237.5 | 237.5 | 237.5 | 237.5
26/01/1982 02:00:00 | 237.5 | 237.5 | 237.5 | 237.5 | 237.5 | 237.5 | 237.5 | 237.5
26/01/1982 03:00:00 | 237.5 | 237.5 | 237.5 | 237.5 | 237.5 | 237.5 | 237.5 | 237.5
26/01/1982 04:00:00 | 237.5 | 237.5 | 237.5 | 237.5 | 237.5 | 237.5 | 237.5 | 237.5
26/01/1982 05:00:00 | 237.5 | 237.5 | 237.5 | 237.5 | 237.5 | 237.5 | 237.5 | 237.5
26/01/1982 06:00:00 | 237.5 | 237.5 | 237.5 | 237.5 | 237.5 | 237.5 | 237.5 | 237.5
26/01/1982 07:00:00 | 237.5 | 237.5 | 237.5 | 237.5 | 237.5 | 237.5 | 237.5 | 237.5
26/01/1982 08:00:00 | 237.5 | 237.5 | 237.5 | 237.5 | 237.5 | 237.5 | 237.5 | 237.5
26/01/1982 09:00:00 | 237.5 | 237.5 | 237.5 | 237.5 | 237.5 | 237.5 | 237.5 | 237.5
26/01/1982 10:00:00 | 237.5 | 237.5 | 237.5 | 237.5 | 237.5 | 237.5 | 237.5 | 237.5
26/01/1982 11:00:00 | 237.5 | 237.5 | 237.5 | 237.5 | 236.8373 | 233.4655 | 231.1705 | 229.3048
26/01/1982 12:00:00 | 195.2898 | 183.9429 | 178.888 | 172.9209 | 168.3018 | 160.7199 | 155.0778 | 150.966
26/01/1982 13:00:00 | 150.7141 | 138.9072 | 131.3061 | 124.3827 | 119.7046 | 112.2437 | 109.7163 | 107.1701
26/01/1982 14:00:00 | 151.2052 | 144.088 | 136.7874 | 131.7399 | 131.0647 | 128.5718 | 129.799 | 128.4942
26/01/1982 15:00:00 | 168.126 | 165.7289 | 163.2792 | 160.9939 | 161.6723 | 160.6925 | 159.8191 | 157.8111
26/01/1982 16:00:00 | 172.5689 | 170.0323 | 170.4358 | 170.2091 | 171.2205 | 171.0543 | 169.986 | 168.4246
26/01/1982 17:00:00 | 166.4819 | 153.5179 | 152.963 | 149.9573 | 147.066 | 146.7473 | 149.3096 | 154.7547
26/01/1982 18:00:00 | 159.5341 | 139.6601 | 130.9999 | 122.9906 | 121.8064 | 125.3433 | 130.4329 | 137.1548
26/01/1982 19:00:00 | 149.5663 | 135.6732 | 129.7808 | 123.2186 | 122.1625 | 122.0976 | 122.9953 | 124.2747
26/01/1982 20:00:00 | 101.0715 | 90.4518 | 92.3733 | 89.9547 | 86.4019 | 83.1085 | 81.5018 | 83.2625
26/01/1982 21:00:00 | 65.4872 | 57.076 | 57.1311 | 56.4907 | 56.0136 | 56.6648 | 56.9571 | 58.5167
26/01/1982 22:00:00 | 61.9457 | 57.3077 | 55.6599 | 54.4271 | 54.8148 | 56.4929 | 58.4468 | 60.3514
26/01/1982 23:00:00 | 60.6276 | 57.5086 | 56.7704 | 55.2822 | 55.8426 | 58.3456 | 61.1125 | 64.3902
27/01/1982 00:00:00 | 56.4316 | 53.8722 | 55.2927 | 55.2864 | 57.0655 | 64.0257 | 70.722 | 79.6951
27/01/1982 01:00:00 | 82.6674 | 93.1571 | 101.4953 | 113.5562 | 123.1121 | 142.8975 | 155.7765 | 168.3294
27/01/1982 02:00:00 | 187.313 | 200.5799 | 213.4239 | 228.1415 | 232.1557 | 237.5 | 237.5 | 237.5
27/01/1982 03:00:00 | 237.5 | 237.5 | 237.5 | 237.5 | 237.5 | 237.5 | 237.5 | 237.5
27/01/1982 04:00:00 | 237.5 | 237.5 | 237.5 | 237.5 | 237.5 | 237.5 | 237.5 | 237.5
27/01/1982 05:00:00 | 237.5 | 237.5 | 237.5 | 237.5 | 237.5 | 237.5 | 237.5 | 237.5
27/01/1982 06:00:00 | 237.5 | 237.5 | 237.5 | 237.5 | 237.5 | 237.5 | 237.5 | 237.5
27/01/1982 07:00:00 | 237.5 | 237.5 | 237.5 | 237.5 | 237.5 | 237.5 | 237.5 | 237.5
27/01/1982 08:00:00 | 237.5 | 237.5 | 237.5 | 237.5 | 237.5 | 237.5 | 237.5 | 237.5
27/01/1982 09:00:00 | 237.5 | 237.5 | 237.5 | 237.5 | 237.5 | 237.5 | 237.5 | 237.5
27/01/1982 10:00:00 | 237.5 | 237.5 | 237.5 | 237.5 | 237.5 | 237.5 | 237.5 | 237.5
27/01/1982 11:00:00 | 237.5 | 237.5 | 237.5 | 237.5 | 237.5 | 237.5 | 237.5 | 237.5
27/01/1982 12:00:00 | 237.5 | 237.5 | 237.5 | 237.5 | 237.5 | 237.5 | 237.5 | 237.5
27/01/1982 13:00:00 | 237.5 | 237.5 | 237.5 | 237.5 | 237.5 | 237.5 | 237.5 | 237.5
27/01/1982 14:00:00 | 237.5 | 237.5 | 237.5 | 237.5 | 237.5 | 237.5 | 237.5 | 237.5
27/01/1982 15:00:00 | 237.5 | 237.5 | 237.5 | 237.5 | 237.5 | 237.5 | 237.5 | 237.5
27/01/1982 16:00:00 | 237.5 | 237.5 | 237.5 | 237.5 | 237.5 | 237.5 | 237.5 | 237.5
27/01/1982 17:00:00 | 237.5 | 237.5 | 237.5 | 237.5 | 237.5 | 237.5 | 237.5 | 237.5
27/01/1982 18:00:00 | 232.7981 | 233.8643 | 232.8377 | 232.5027 | 232.2763 | 231.0106 | 229.7605 | 227.9736
27/01/1982 19:00:00 | 202.5488 | 201.4432 | 197.2989 | 193.5389 | 191.0838 | 185.6727 | 183.5041 | 180.3833
27/01/1982 20:00:00 | 148.4599 | 147.3656 | 144.1072 | 141.724 | 141.0383 | 138.6703 | 138.7389 | 137.3099
27/01/1982 21:00:00 | 101.5195 | 102.7232 | 102.7191 | 103.9753 | 105.6831 | 108.6987 | 110.222 | 110.7919
27/01/1982 22:00:00 | 76.0303 | 79.49 | 81.5456 | 83.9464 | 84.6285 | 86.3617 | 85.8567 | 86.2383
27/01/1982 23:00:00 | 56.2813 | 57.2587 | 57.8969 | 58.6693 | 59.3456 | 60.2443 | 61.5971 | 62.7705
28/01/1982 00:00:00 | 33.2444 | 35.0536 | 35.8756 | 38.71 | 42.5267 | 47.97 | 54.5925 | 57.986
28/01/1982 01:00:00 | 27.5856 | 35.2765 | 38.7088 | 46.0359 | 52.5678 | 63.0549 | 71.1942 | 75.4779
28/01/1982 02:00:00 | 50.7731 | 62.6619 | 66.4314 | 73.2644 | 76.3013 | 81.0238 | 83.5134 | 84.3532
28/01/1982 03:00:00 | 73.0503 | 75.2032 | 75.4407 | 75.426 | 74.9295 | 74.2028 | 73.8619 | 73.7893
28/01/1982 04:00:00 | 64.6245 | 62.4096 | 62.9182 | 62.6523 | 62.693 | 63.4182 | 63.6367 | 64.6286
28/01/1982 05:00:00 | 50.2529 | 50.2092 | 51.2568 | 52.2391 | 53.0169 | 54.5519 | 55.6336 | 56.8163
28/01/1982 06:00:00 | 52.103 | 55.0289 | 56.401 | 58.9656 | 61.2678 | 64.3584 | 66.2023 | 67.0056
28/01/1982 07:00:00 | 88.4324 | 95.0589 | 96.6094 | 99.5616 | 101.0949 | 102.2538 | 102.1411 | 101.0488
28/01/1982 08:00:00 | 132.1397 | 135.3705 | 135.7607 | 136.0423 | 135.7602 | 134.9701 | 135.1998 | 135.4505
28/01/1982 09:00:00 | 147.983 | 149.788 | 153.4838 | 156.9588 | 159.9034 | 166.5237 | 172.0731 | 178.2708
28/01/1982 10:00:00 | 165.8583 | 171.6037 | 181.1167 | 190.7545 | 197.4284 | 211.0616 | 219.6765 | 227.9554
28/01/1982 11:00:00 | 216.8604 | 224.8365 | 230.7693 | 235.6076 | 237.5 | 237.5 | 237.5 | 237.5
28/01/1982 12:00:00 | 237.5 | 237.5 | 237.5 | 237.5 | 237.5 | 237.5 | 237.5 | 237.5
28/01/1982 13:00:00 | 237.5 | 237.5 | 237.5 | 237.5 | 237.5 | 237.5 | 237.5 | 237.5
28/01/1982 14:00:00 | 237.5 | 237.5 | 237.5 | 237.5 | 237.5 | 237.5 | 237.5 | 237.5
28/01/1982 15:00:00 | 237.5 | 237.5 | 237.5 | 237.5 | 237.5 | 237.5 | 237.5 | 237.5
28/01/1982 16:00:00 | 237.5 | 237.5 | 237.5 | 237.5 | 237.5 | 237.5 | 237.5 | 237.5
28/01/1982 17:00:00 | 237.5 | 237.5 | 237.5 | 237.5 | 237.5 | 237.5 | 237.5 | 237.5
28/01/1982 18:00:00 | 237.5 | 237.5 | 237.5 | 237.5 | 237.5 | 237.5 | 237.5 | 237.5
28/01/1982 19:00:00 | 237.5 | 237.5 | 237.5 | 237.5 | 237.5 | 237.5 | 237.5 | 237.5
28/01/1982 20:00:00 | 237.5 | 237.5 | 237.5 | 237.5 | 237.5 | 237.5 | 237.5 | 237.5
28/01/1982 21:00:00 | 237.5 | 237.5 | 237.5 | 237.5 | 237.5 | 237.5 | 237.5 | 237.5
28/01/1982 22:00:00 | 237.5 | 237.5 | 237.5 | 237.5 | 237.5 | 237.5 | 237.5 | 237.5
28/01/1982 23:00:00 | 237.5 | 237.5 | 237.5 | 237.5 | 237.5 | 237.5 | 237.5 | 237.5
29/01/1982 00:00:00 | 237.5 | 237.5 | 237.5 | 237.5 | 237.5 | 237.5 | 237.5 | 237.5
29/01/1982 01:00:00 | 237.5 | 237.5 | 237.5 | 237.5 | 237.5 | 237.5 | 236.4375 | 233.9717
29/01/1982 02:00:00 | 237.0256 | 235.3915 | 233.0132 | 231.1864 | 229.8017 | 228.4796 | 225.5183 | 222.3202
29/01/1982 03:00:00 | 228.9365 | 228.6513 | 227.3412 | 226.3151 | 224.0408 | 222.3342 | 217.4606 | 214.6596
29/01/1982 04:00:00 | 225.5623 | 226.0322 | 224.5296 | 223.4809 | 221.4541 | 219.4523 | 215.5173 | 213.2778
29/01/1982 05:00:00 | 217.1274 | 216.4063 | 214.0242 | 211.416 | 208.6282 | 206.4312 | 203.0585 | 201.8512
29/01/1982 06:00:00 | 206.9214 | 203.1998 | 199.0009 | 194.3377 | 190.1712 | 187.2512 | 182.4285 | 181.1547
29/01/1982 07:00:00 | 199.8843 | 196.637 | 192.1608 | 188.4295 | 185.1555 | 182.1979 | 177.8397 | 175.5209
29/01/1982 08:00:00 | 197.62 | 197.2085 | 193.0585 | 190.3749 | 188.7828 | 186.4842 | 183.4005 | 180.429
29/01/1982 09:00:00 | 198.0515 | 195.7783 | 191.5605 | 187.9967 | 186.1953 | 183.3318 | 180.5322 | 177.8906
29/01/1982 10:00:00 | 174.2188 | 168.095 | 163.613 | 158.7615 | 156.676 | 153.7583 | 152.054 | 150.7488
29/01/1982 11:00:00 | 139.5693 | 132.1243 | 130.3073 | 126.3221 | 124.2392 | 121.8098 | 119.5208 | 118.997
29/01/1982 12:00:00 | 115.3749 | 113.3279 | 113.9729 | 113.8941 | 113.9623 | 114.4443 | 114.5329 | 115.0875
29/01/1982 13:00:00 | 138.3847 | 141.1871 | 140.4565 | 142.5682 | 145.5731 | 148.8287 | 152.0827 | 152.2167
29/01/1982 14:00:00 | 227.5976 | 231.0469 | 229.6662 | 230.9515 | 233.6966 | 236.0541 | 237.5 | 237.5
29/01/1982 15:00:00 | 237.5 | 237.5 | 237.5 | 237.5 | 237.5 | 237.5 | 237.5 | 237.5
29/01/1982 16:00:00 | 237.5 | 237.5 | 237.5 | 237.5 | 237.5 | 237.5 | 237.5 | 237.5
29/01/1982 17:00:00 | 237.5 | 237.5 | 237.5 | 237.5 | 237.5 | 237.5 | 237.5 | 237.5
29/01/1982 18:00:00 | 237.5 | 237.5 | 237.5 | 237.5 | 237.5 | 237.5 | 237.5 | 237.5
29/01/1982 19:00:00 | 237.5 | 237.5 | 237.5 | 237.5 | 237.5 | 237.5 | 237.5 | 237.5
29/01/1982 20:00:00 | 237.5 | 237.5 | 237.5 | 237.5 | 237.5 | 237.5 | 237.5 | 237.5
29/01/1982 21:00:00 | 237.5 | 237.5 | 237.5 | 237.5 | 237.5 | 237.5 | 237.5 | 237.5
29/01/1982 22:00:00 | 237.5 | 237.5 | 237.5 | 237.5 | 237.5 | 237.5 | 237.5 | 237.5
29/01/1982 23:00:00 | 237.5 | 237.5 | 237.5 | 237.5 | 237.5 | 237.5 | 237.5 | 237.5
30/01/1982 00:00:00 | 237.5 | 237.5 | 237.5 | 237.5 | 237.5 | 237.5 | 237.5 | 237.5
30/01/1982 01:00:00 | 237.5 | 237.5 | 237.5 | 237.5 | 237.5 | 237.5 | 237.5 | 237.5
30/01/1982 02:00:00 | 237.5 | 237.5 | 237.5 | 237.5 | 237.5 | 237.5 | 237.5 | 237.5
30/01/1982 03:00:00 | 237.5 | 237.5 | 237.5 | 237.5 | 237.5 | 237.5 | 237.5 | 237.5
30/01/1982 04:00:00 | 237.5 | 237.5 | 237.5 | 237.5 | 237.5 | 237.5 | 237.5 | 237.5
30/01/1982 05:00:00 | 237.5 | 237.5 | 237.5 | 237.5 | 237.5 | 237.5 | 237.5 | 237.5
30/01/1982 06:00:00 | 237.5 | 237.5 | 237.5 | 237.5 | 237.5 | 237.5 | 237.5 | 237.5
30/01/1982 07:00:00 | 237.5 | 237.5 | 237.5 | 237.5 | 237.5 | 237.5 | 237.5 | 237.5
30/01/1982 08:00:00 | 237.5 | 237.5 | 237.5 | 237.5 | 237.5 | 237.5 | 237.5 | 237.5
30/01/1982 09:00:00 | 237.5 | 237.5 | 237.5 | 237.5 | 237.5 | 237.5 | 237.5 | 237.5
30/01/1982 10:00:00 | 237.5 | 237.5 | 237.5 | 237.5 | 237.5 | 237.5 | 237.5 | 237.5
30/01/1982 11:00:00 | 237.5 | 237.5 | 237.5 | 237.5 | 237.5 | 237.5 | 237.5 | 237.5
30/01/1982 12:00:00 | 237.5 | 237.5 | 237.5 | 237.5 | 237.5 | 237.5 | 237.5 | 237.5
30/01/1982 13:00:00 | 237.5 | 237.5 | 237.5 | 237.5 | 237.5 | 237.5 | 237.5 | 237.5
30/01/1982 14:00:00 | 237.5 | 237.5 | 237.5 | 237.5 | 237.5 | 237.5 | 237.5 | 237.5
30/01/1982 15:00:00 | 237.5 | 237.5 | 237.5 | 237.5 | 237.5 | 237.5 | 237.5 | 237.5
30/01/1982 16:00:00 | 237.5 | 237.5 | 237.5 | 237.5 | 237.5 | 237.5 | 237.5 | 237.5
30/01/1982 17:00:00 | 237.5 | 237.5 | 237.5 | 237.5 | 237.5 | 237.5 | 237.5 | 237.5
30/01/1982 18:00:00 | 237.5 | 237.5 | 237.5 | 237.5 | 237.5 | 237.5 | 237.5 | 237.5
30/01/1982 19:00:00 | 237.5 | 237.5 | 237.5 | 237.5 | 237.5 | 237.5 | 237.5 | 237.5
30/01/1982 20:00:00 | 237.5 | 237.5 | 237.5 | 237.5 | 237.5 | 237.5 | 237.5 | 237.5
30/01/1982 21:00:00 | 237.5 | 237.5 | 237.5 | 237.5 | 237.5 | 237.5 | 237.5 | 237.5
30/01/1982 22:00:00 | 237.5 | 237.5 | 237.5 | 237.5 | 237.5 | 237.5 | 237.5 | 237.5
30/01/1982 23:00:00 | 237.5 | 237.5 | 237.5 | 237.5 | 237.5 | 237.5 | 237.5 | 237.5
31/01/1982 00:00:00 | 237.5 | 237.5 | 237.5 | 237.5 | 237.5 | 237.5 | 237.5 | 237.5
31/01/1982 01:00:00 | 237.5 | 237.5 | 237.5 | 237.5 | 237.5 | 237.5 | 237.5 | 237.5
31/01/1982 02:00:00 | 237.5 | 237.5 | 237.5 | 237.5 | 237.5 | 237.5 | 237.5 | 237.5
31/01/1982 03:00:00 | 237.5 | 237.5 | 237.5 | 237.5 | 237.5 | 237.5 | 237.5 | 237.5
31/01/1982 04:00:00 | 237.5 | 237.5 | 237.5 | 237.5 | 237.5 | 237.5 | 237.5 | 237.5
31/01/1982 05:00:00 | 200.9196 | 202.6386 | 205.7788 | 208.1503 | 208.6633 | 208.6739 | 209.6294 | 210.3587
31/01/1982 06:00:00 | 150.6402 | 150.0972 | 151.0077 | 150.8289 | 150.3589 | 147.1547 | 146.5613 | 145.0391
31/01/1982 07:00:00 | 139.8488 | 137.2416 | 134.575 | 130.9944 | 129.6482 | 122.9721 | 121.2063 | 117.0211
31/01/1982 08:00:00 | 126.1683 | 125.3482 | 122.8644 | 120.599 | 120.3473 | 115.2116 | 113.8292 | 109.5086
31/01/1982 09:00:00 | 99.1647 | 100.2584 | 101.8102 | 103.3392 | 103.8866 | 103.0733 | 103.3501 | 102.7717
31/01/1982 10:00:00 | 71.3984 | 72.715 | 74.8529 | 77.6048 | 79.1895 | 81.8918 | 85.5729 | 88.3172
31/01/1982 11:00:00 | 56.3524 | 57.4148 | 56.6898 | 57.7794 | 59.5235 | 62.7043 | 67.4209 | 70.0064
31/01/1982 12:00:00 | 44.8438 | 46.2652 | 43.1158 | 42.8639 | 44.0663 | 45.0537 | 47.814 | 47.42
31/01/1982 13:00:00 | 30.087 | 32.0045 | 27.7165 | 26.8641 | 27.8965 | 27.2841 | 28.0688 | 25.6239
31/01/1982 14:00:00 | 21.9051 | 22.8824 | 18.3217 | 16.6233 | 17.4222 | 15.8496 | 15.9453 | 13.0148
31/01/1982 15:00:00 | 17.6703 | 18.5181 | 15.006 | 13.4358 | 13.8292 | 12.2387 | 11.8613 | 9.3496
31/01/1982 16:00:00 | 4.7791 | 6.6775 | 6.3324 | 6.9477 | 7.9836 | 8.7978 | 9.7739 | 9.3802
31/01/1982 17:00:00 | 0 | 0 | 0 | 0 | 0 | 0 | 0.38559 | 0.82106
31/01/1982 18:00:00 | 0 | 0 | 0 | 0 | 0 | 0 | 0 | 0
31/01/1982 19:00:00 | 0 | 0 | 0 | 0 | 0 | 0 | 0 | 0
31/01/1982 20:00:00 | 0 | 0 | 0 | 0 | 0 | 0 | 0 | 0
31/01/1982 21:00:00 | 0 | 0 | 0 | 0 | 0 | 0 | 0 | 0
31/01/1982 22:00:00 | 0 | 0 | 0 | 0 | 0 | 0.3165 | 0.71801 | 1.1208
31/01/1982 23:00:00 | 3.7666 | 3.2492 | 3.4932 | 3.7521 | 3.8425 | 4.4954 | 4.7924 | 5.3601
01/02/1982 00:00:00 | 2.9764 | 3.8317 | 4.436 | 5.1932 | 5.3689 | 6.3037 | 6.4599 | 7.0545
01/02/1982 01:00:00 | 0 | 0 | 0 | 0 | 0 | 0.70102 | 1.5856 | 2.6596
01/02/1982 02:00:00 | 0 | 0 | 0 | 0 | 0 | 0 | 0 | 0
01/02/1982 03:00:00 | 5.889 | 4.0922 | 4.2706 | 3.018 | 1.59 | 0.34073 | 0 | 0
01/02/1982 04:00:00 | 8.8231 | 7.8769 | 8.5248 | 7.8333 | 6.4771 | 5.3248 | 3.9561 | 4.0261
01/02/1982 05:00:00 | 7.8478 | 7.5902 | 8.3857 | 8.3188 | 7.3564 | 6.6031 | 5.2111 | 5.0767
01/02/1982 06:00:00 | 7.737 | 8.4042 | 9.0491 | 9.6185 | 9.2658 | 9.1545 | 8.342 | 8.0949
01/02/1982 07:00:00 | 10.2336 | 11.8412 | 12.3155 | 12.94 | 13.0687 | 13.2877 | 12.6834 | 12.2704
01/02/1982 08:00:00 | 12.4264 | 13.6948 | 14.0092 | 14.1989 | 14.5463 | 15.1494 | 15.0166 | 15.025
01/02/1982 09:00:00 | 9.8807 | 11.0661 | 11.7221 | 12.1306 | 12.6199 | 13.5381 | 13.9095 | 14.4963
01/02/1982 10:00:00 | 5.461 | 7.0893 | 7.7742 | 8.7009 | 9.4916 | 10.9594 | 11.8127 | 12.4107
01/02/1982 11:00:00 | 1.694 | 3.8451 | 4.4583 | 5.7974 | 7.1478 | 8.9694 | 11.0264 | 12.0465
01/02/1982 12:00:00 | 0 | 0.93849 | 1.2781 | 2.2819 | 3.8391 | 6.1581 | 8.5835 | 10.1085
01/02/1982 13:00:00 | 0 | 0 | 0 | 0 | 0.27556 | 1.4041 | 3.4311 | 4.915
01/02/1982 14:00:00 | 0 | 0 | 0 | 0 | 0 | 0 | 0.23766 | 0.90837
01/02/1982 15:00:00 | 0 | 0 | 0 | 0 | 0 | 0 | 0 | 0.20334
01/02/1982 16:00:00 | 0 | 0 | 0 | 0 | 0 | 0 | 0 | 0.42463
01/02/1982 17:00:00 | 0 | 0 | 0 | 0 | 0 | 0 | 0 | 0.76484
01/02/1982 18:00:00 | 0 | 0 | 0 | 0 | 0 | 0 | 0.049353 | 1.2602
01/02/1982 19:00:00 | 0 | 0 | 0 | 0 | 0 | 0 | 0 | 1.3352
01/02/1982 20:00:00 | 2.7964 | 1.2552 | 0.83006 | 0.32998 | 0.047809 | 0.30484 | 0.72647 | 1.658
01/02/1982 21:00:00 | 11.2834 | 10.4422 | 9.3957 | 8.6592 | 7.9324 | 7.2272 | 6.2769 | 6.0671
01/02/1982 22:00:00 | 23.8084 | 23.1063 | 21.8006 | 20.5638 | 20.0127 | 18.9554 | 17.091 | 15.4562
01/02/1982 23:00:00 | 41.0242 | 40.1157 | 39.1268 | 36.5947 | 34.8587 | 31.4719 | 28.5085 | 26.3564
02/02/1982 00:00:00 | 51.3143 | 52.9607 | 55.14 | 55.4194 | 54.6205 | 51.6999 | 47.7939 | 45.1536
02/02/1982 01:00:00 | 51.0557 | 53.4538 | 56.5192 | 59.3449 | 61.5186 | 64.3183 | 65.5979 | 66.8933
02/02/1982 02:00:00 | 45.7086 | 47.091 | 49.2049 | 51.4776 | 53.868 | 57.758 | 63.1271 | 67.3341
02/02/1982 03:00:00 | 40.5373 | 41.0747 | 42.825 | 44.278 | 46.0457 | 49.3293 | 53.2883 | 56.4596
02/02/1982 04:00:00 | 35.3118 | 35.2764 | 36.8932 | 37.7001 | 37.673 | 38.8639 | 39.9255 | 42.0175
02/02/1982 05:00:00 | 32.458 | 32.8605 | 33.9793 | 34.7154 | 34.2067 | 34.3982 | 34.1275 | 34.8794
02/02/1982 06:00:00 | 35.1386 | 35.1857 | 35.4394 | 35.6348 | 35.4978 | 35.7109 | 35.4836 | 35.6741
02/02/1982 07:00:00 | 40.6341 | 40.0534 | 40.002 | 39.7645 | 39.7982 | 39.8315 | 39.881 | 40.0213
02/02/1982 08:00:00 | 46.792 | 46.0357 | 45.6789 | 45.3787 | 45.6676 | 45.7084 | 45.9014 | 45.7716
02/02/1982 09:00:00 | 55.8794 | 55.0876 | 53.8715 | 52.8753 | 52.781 | 52.3429 | 52.163 | 51.6851
02/02/1982 10:00:00 | 62.7637 | 63.998 | 62.9671 | 62.2746 | 62.1302 | 61.7237 | 61.6215 | 61.2536
02/02/1982 11:00:00 | 64.2277 | 67.4224 | 67.0489 | 67.3195 | 67.8664 | 68.5032 | 68.5726 | 68.3102
02/02/1982 12:00:00 | 65.8939 | 69.1004 | 68.8347 | 69.4302 | 70.2218 | 71.1665 | 70.9358 | 70.3915
02/02/1982 13:00:00 | 77.0283 | 80.1438 | 79.7661 | 80.6355 | 81.735 | 83.3195 | 83.1652 | 82.6137
02/02/1982 14:00:00 | 102.5462 | 106.4672 | 105.1214 | 105.6176 | 106.9417 | 109.1682 | 109.0569 | 108.1432
02/02/1982 15:00:00 | 135.8913 | 143.1908 | 140.5222 | 141.3006 | 143.3577 | 146.2748 | 145.8721 | 143.9693
02/02/1982 16:00:00 | 163.597 | 172.7408 | 170.0243 | 171.8944 | 174.8622 | 179.2696 | 178.7962 | 176.4948
02/02/1982 17:00:00 | 184.7251 | 192.1598 | 189.2414 | 190.7725 | 193.5211 | 198.1625 | 197.883 | 196.1629
02/02/1982 18:00:00 | 206.4477 | 211.3115 | 208.8073 | 209.8094 | 211.7952 | 215.2109 | 214.9226 | 213.5439
02/02/1982 19:00:00 | 220.2812 | 226.5746 | 224.427 | 225.787 | 227.6184 | 229.6057 | 229.9024 | 229.4372
02/02/1982 20:00:00 | 214.5436 | 222.553 | 222.1516 | 224.2599 | 227.4444 | 230.0873 | 231.2639 | 231.5067
02/02/1982 21:00:00 | 191.293 | 200.8677 | 205.1527 | 209.2703 | 213.8452 | 220.6533 | 225.0608 | 227.4292
02/02/1982 22:00:00 | 166.8478 | 175.9942 | 184.7269 | 191.1911 | 196.2057 | 205.0382 | 210.5453 | 216.5115
02/02/1982 23:00:00 | 152.512 | 160.5008 | 170.2998 | 176.7738 | 181.0339 | 190.5222 | 197.1029 | 205.4499
03/02/1982 00:00:00 | 149.5388 | 156.5914 | 166.0858 | 172.0685 | 175.7601 | 184.8296 | 191.5739 | 200.6722
03/02/1982 01:00:00 | 152.1557 | 159.7039 | 168.7629 | 174.6659 | 178.2953 | 186.8736 | 193.3243 | 201.8453
03/02/1982 02:00:00 | 151.8792 | 160.3723 | 169.4399 | 175.8186 | 179.6488 | 188.2587 | 194.2765 | 202.1842
03/02/1982 03:00:00 | 149.1275 | 157.9782 | 166.8884 | 173.4967 | 177.2492 | 185.9944 | 191.3577 | 198.8154
03/02/1982 04:00:00 | 146.7775 | 156.0661 | 163.4558 | 169.7315 | 173.5506 | 181.8757 | 186.7466 | 193.0162
03/02/1982 05:00:00 | 144.8207 | 154.4737 | 160.2914 | 165.9061 | 169.8644 | 177.4598 | 182.4069 | 187.6334
03/02/1982 06:00:00 | 143.9862 | 153.5837 | 158.712 | 164.0269 | 168.2725 | 176.0189 | 181.7446 | 187.0612
03/02/1982 07:00:00 | 143.9204 | 153.5025 | 158.2305 | 163.6847 | 168.6095 | 177.3428 | 184.1953 | 189.9787
03/02/1982 08:00:00 | 142.048 | 150.6103 | 155.0687 | 159.9241 | 164.895 | 173.6075 | 180.901 | 187.0118
03/02/1982 09:00:00 | 138.0725 | 144.9912 | 149.7341 | 153.5548 | 157.9817 | 166.1291 | 173.5832 | 180.4111
03/02/1982 10:00:00 | 126.4405 | 131.9 | 137.9844 | 141.6658 | 145.3327 | 152.9261 | 160.6976 | 168.7604
03/02/1982 11:00:00 | 114.4824 | 118.2089 | 123.7884 | 126.5274 | 128.9644 | 135.0659 | 141.6594 | 149.1674
03/02/1982 12:00:00 | 109.3665 | 112.0671 | 116.4161 | 118.0169 | 119.2531 | 122.7472 | 127.3351 | 133.4828
03/02/1982 13:00:00 | 109.7619 | 110.5253 | 112.3546 | 111.4385 | 110.8716 | 111.251 | 113.5786 | 116.9385
03/02/1982 14:00:00 | 116.6968 | 115.674 | 115.0776 | 111.4994 | 109.0287 | 105.3439 | 104.0732 | 103.8988
03/02/1982 15:00:00 | 126.752 | 125.7359 | 125.4131 | 121.8533 | 118.9782 | 113.5021 | 110.3887 | 108.6392
03/02/1982 16:00:00 | 132.3749 | 132.1694 | 134.6008 | 133.0051 | 131.2563 | 127.8562 | 126.7341 | 127.0143
03/02/1982 17:00:00 | 133.5515 | 133.1135 | 137.5583 | 137.7181 | 137.8956 | 138.0525 | 139.6303 | 142.5091
03/02/1982 18:00:00 | 129.1691 | 128.1635 | 133.3162 | 134.2895 | 134.8844 | 136.443 | 138.7768 | 142.6577
03/02/1982 19:00:00 | 123.7752 | 123.7499 | 127.9366 | 129.4504 | 129.7895 | 131.693 | 133.101 | 136.4333
03/02/1982 20:00:00 | 128.6324 | 129.2009 | 132.2314 | 132.918 | 132.7713 | 133.5124 | 133.37 | 134.8543
03/02/1982 21:00:00 | 139.7542 | 139.8551 | 142.1385 | 141.8965 | 140.7782 | 139.6507 | 137.943 | 138.1543
03/02/1982 22:00:00 | 144.3387 | 144.0709 | 146.6694 | 146.1472 | 144.3547 | 142.3198 | 139.7727 | 139.8127
03/02/1982 23:00:00 | 135.3107 | 134.4482 | 137.4473 | 137.0325 | 135.2755 | 133.8503 | 131.8403 | 132.7655
04/02/1982 00:00:00 | 132.0611 | 130.3873 | 133.3091 | 132.4953 | 131.7599 | 131.9009 | 131.5691 | 133.7306
04/02/1982 01:00:00 | 135.4655 | 134.2564 | 136.7882 | 135.8181 | 136.9057 | 138.8783 | 141.153 | 144.366
04/02/1982 02:00:00 | 122.5345 | 123.6843 | 125.7757 | 126.3901 | 128.499 | 131.7966 | 136.1268 | 139.7713
04/02/1982 03:00:00 | 104.6606 | 108.1041 | 111.6268 | 114.9116 | 117.1143 | 121.0729 | 125.0367 | 128.7187
04/02/1982 04:00:00 | 100.769 | 104.3396 | 108.6367 | 112.7459 | 114.8091 | 119.2332 | 122.9533 | 127.0043
04/02/1982 05:00:00 | 107.6783 | 110.2895 | 114.1672 | 116.8019 | 118.3943 | 121.9541 | 125.3592 | 129.4925
04/02/1982 06:00:00 | 112.9844 | 114.3543 | 117.5067 | 118.8655 | 119.3653 | 121.1572 | 123.1594 | 126.1607
04/02/1982 07:00:00 | 103.8367 | 105.6255 | 108.4754 | 110.1501 | 110.6629 | 111.9759 | 113.4955 | 115.643
04/02/1982 08:00:00 | 92.5971 | 94.1319 | 96.339 | 97.7425 | 98.1402 | 99.0524 | 100.1086 | 101.5617
04/02/1982 09:00:00 | 83.8805 | 84.8128 | 86.6987 | 87.5678 | 87.4258 | 88.0176 | 88.6987 | 90.4267
04/02/1982 10:00:00 | 73.4432 | 74.2252 | 76.7868 | 77.6498 | 77.5175 | 78.5585 | 79.4082 | 81.7446
04/02/1982 11:00:00 | 68.0035 | 68.2415 | 70.3619 | 70.8059 | 70.7133 | 71.5123 | 72.102 | 74.3039
04/02/1982 12:00:00 | 78.6495 | 78.6685 | 79.1108 | 77.5822 | 76.5611 | 75.5611 | 75.4136 | 76.3914
04/02/1982 13:00:00 | 101.55 | 102.912 | 103.6859 | 101.286 | 98.9372 | 94.7766 | 92.1513 | 91.0431
04/02/1982 14:00:00 | 110.5398 | 114.7765 | 119.1383 | 119.8886 | 119.007 | 116.813 | 114.5171 | 114.0513
04/02/1982 15:00:00 | 112.9174 | 117.1561 | 123.3409 | 125.6759 | 125.298 | 125.5456 | 125.513 | 128.1905
04/02/1982 16:00:00 | 125.5565 | 130.1742 | 137.8896 | 140.9944 | 139.2476 | 138.7128 | 136.8053 | 139.4845
04/02/1982 17:00:00 | 145.2943 | 151.1105 | 157.764 | 161.7952 | 161.205 | 162.4088 | 159.5345 | 160.6874
04/02/1982 18:00:00 | 167.4635 | 173.2104 | 177.6805 | 180.985 | 181.524 | 183.2014 | 181.3703 | 181.6998
04/02/1982 19:00:00 | 182.6359 | 187.9704 | 192.3336 | 195.2069 | 195.625 | 196.1609 | 194.6414 | 194.688
04/02/1982 20:00:00 | 184.492 | 190.781 | 195.5548 | 199.1185 | 199.3208 | 199.5686 | 197.617 | 197.3212
04/02/1982 21:00:00 | 178.0857 | 186.1078 | 189.6349 | 193.6586 | 194.7246 | 195.8679 | 194.7155 | 193.8659
04/02/1982 22:00:00 | 169.9595 | 177.6107 | 179.1138 | 182.0198 | 182.9964 | 183.3374 | 182.6954 | 181.1506
04/02/1982 23:00:00 | 160.0585 | 165.2238 | 165.3032 | 166.4427 | 166.3585 | 165.1687 | 163.9467 | 162.0896
05/02/1982 00:00:00 | 147.3063 | 150.7426 | 150.8398 | 151.5913 | 151.008 | 149.9285 | 148.226 | 146.8531
05/02/1982 01:00:00 | 139.405 | 142.1693 | 141.2154 | 141.2598 | 140.4695 | 139.0432 | 137.2245 | 135.5648
05/02/1982 02:00:00 | 139.5512 | 141.3776 | 139.36 | 138.219 | 137.4344 | 135.2175 | 134.03 | 132.2258
05/02/1982 03:00:00 | 140.7927 | 142.1771 | 141.1981 | 140.2313 | 139.1592 | 136.9058 | 135.555 | 134.2947
05/02/1982 04:00:00 | 140.1382 | 142.1697 | 141.8997 | 141.6598 | 140.5387 | 138.737 | 137.132 | 136.0473
05/02/1982 05:00:00 | 146.1459 | 148.9854 | 147.7839 | 147.2351 | 146.0282 | 143.9175 | 142.0063 | 140.1971
05/02/1982 06:00:00 | 154.4517 | 158.0503 | 156.0739 | 155.4824 | 154.4908 | 152.3567 | 150.3574 | 147.9588
05/02/1982 07:00:00 | 162.2307 | 166.0603 | 164.5088 | 164.3479 | 164.1685 | 162.9297 | 161.9319 | 159.956
05/02/1982 08:00:00 | 172.0825 | 175.6744 | 174.8508 | 174.6402 | 174.3445 | 172.9959 | 172.3616 | 171.0147
05/02/1982 09:00:00 | 178.1422 | 183.0159 | 183.18 | 184.129 | 184.008 | 183.055 | 182.0509 | 180.6242
05/02/1982 10:00:00 | 183.6154 | 191.3191 | 192.0518 | 194.8869 | 196.4622 | 197.3721 | 197.1806 | 195.3962
05/02/1982 11:00:00 | 189.3614 | 197.4158 | 198.6384 | 201.6888 | 203.8575 | 205.4131 | 206.6331 | 206.0021
05/02/1982 12:00:00 | 187.4112 | 193.9861 | 195.8601 | 198.3809 | 198.6774 | 198.5839 | 199.2121 | 199.3103
05/02/1982 13:00:00 | 187.6195 | 195.3266 | 197.0444 | 200.4518 | 200.2174 | 198.9311 | 196.5336 | 194.0969
05/02/1982 14:00:00 | 205.497 | 214.8208 | 216.9931 | 221.6526 | 224.1588 | 224.4793 | 222.4284 | 218.2831
05/02/1982 15:00:00 | 228.0291 | 232.3945 | 234.7497 | 237.416 | 237.5 | 237.5 | 237.5 | 237.5
05/02/1982 16:00:00 | 233.3205 | 237.2453 | 237.5 | 237.5 | 237.5 | 237.5 | 237.5 | 237.5
05/02/1982 17:00:00 | 230.3104 | 234.3228 | 237.5 | 237.5 | 237.5 | 237.5 | 237.5 | 237.5
05/02/1982 18:00:00 | 227.3998 | 231.5892 | 234.1969 | 237.5 | 237.5 | 237.5 | 237.5 | 237.5
05/02/1982 19:00:00 | 231.7958 | 236.4255 | 236.5653 | 237.5 | 237.5 | 237.5 | 236.9452 | 235.7499
05/02/1982 20:00:00 | 237.5 | 237.5 | 237.5 | 237.5 | 237.5 | 237.2491 | 234.0526 | 230.7984
05/02/1982 21:00:00 | 235.3555 | 236.9031 | 236.3204 | 234.8598 | 233.0929 | 229.55 | 226.7892 | 222.2059
05/02/1982 22:00:00 | 229.1605 | 229.774 | 231.0244 | 230.2264 | 228.4568 | 224.8764 | 222.3719 | 222.9644
05/02/1982 23:00:00 | 220.8207 | 223.331 | 227.243 | 227.4952 | 225.2659 | 221.7589 | 219.255 | 220.634
06/02/1982 00:00:00 | 205.499 | 208.9728 | 214.7634 | 217.2854 | 216.1965 | 215.4287 | 215.9171 | 218.9026
06/02/1982 01:00:00 | 194.3073 | 200.1927 | 206.6348 | 211.4275 | 214.1494 | 218.7211 | 223.2869 | 227.279
06/02/1982 02:00:00 | 187.2462 | 194.3908 | 199.179 | 205.032 | 210.677 | 218.9407 | 225.8801 | 228.5019
06/02/1982 03:00:00 | 179.3484 | 188.8297 | 192.6304 | 198.0571 | 203.5504 | 210.4152 | 215.7753 | 219.0719
06/02/1982 04:00:00 | 165.4817 | 173.6279 | 177.4686 | 181.8038 | 185.4547 | 190.6911 | 191.8688 | 192.9537
06/02/1982 05:00:00 | 146.8338 | 149.8658 | 151.5247 | 152.0743 | 150.208 | 147.4828 | 140.1283 | 135.9012
06/02/1982 06:00:00 | 133.2063 | 126.7229 | 121.4636 | 114.1832 | 107.0515 | 97.989 | 91.3517 | 87.3245
06/02/1982 07:00:00 | 105.263 | 96.1187 | 88.5482 | 81.1562 | 77.3962 | 72.2811 | 71.3193 | 70.5797
06/02/1982 08:00:00 | 81.0349 | 73.0854 | 68.8212 | 64.2748 | 62.7685 | 61.7102 | 61.6662 | 62.094
06/02/1982 09:00:00 | 78.1858 | 70.665 | 66.1569 | 61.003 | 58.5041 | 55.8295 | 55.6281 | 55.6165
06/02/1982 10:00:00 | 88.6886 | 83.5997 | 75.8446 | 68.9448 | 66.2427 | 61.2842 | 60.271 | 58.0914
06/02/1982 11:00:00 | 103.0828 | 99.6839 | 91.7599 | 84.8609 | 82.5024 | 77.2508 | 74.6866 | 71.0373
06/02/1982 12:00:00 | 118.7712 | 118.5545 | 112.8853 | 107.8173 | 105.7889 | 100.3348 | 96.7879 | 92.0052
06/02/1982 13:00:00 | 129.9944 | 133.7887 | 131.7432 | 130.2993 | 130.1088 | 125.5868 | 122.3984 | 117.5379
06/02/1982 14:00:00 | 127.1816 | 134.2878 | 137.0222 | 140.445 | 142.4045 | 142.8848 | 141.8724 | 140.0041
06/02/1982 15:00:00 | 121.1021 | 131.5202 | 137.0819 | 144.4446 | 148.7952 | 154.6839 | 156.6514 | 157.8055
06/02/1982 16:00:00 | 121.9328 | 134.9001 | 141.6997 | 151.5278 | 158.477 | 168.6886 | 173.9734 | 177.3104
06/02/1982 17:00:00 | 121.1997 | 134.4003 | 143.5322 | 155.9133 | 165.3276 | 179.3917 | 188.1331 | 194.0962
06/02/1982 18:00:00 | 115.0386 | 126.9897 | 138.5585 | 152.6584 | 162.5397 | 178.9838 | 189.5125 | 198.2083
06/02/1982 19:00:00 | 125.9255 | 135.6212 | 144.4818 | 154.4653 | 161.1363 | 174.1871 | 184.927 | 194.8069
06/02/1982 20:00:00 | 152.4098 | 161.2955 | 166.5458 | 171.5567 | 175.5876 | 183.2323 | 193.0081 | 201.2451
06/02/1982 21:00:00 | 171.8106 | 181.6211 | 188.6316 | 194.7454 | 199.3468 | 207.0421 | 214.4455 | 221.1727
06/02/1982 22:00:00 | 181.049 | 190.5125 | 199.7485 | 207.8082 | 213.5956 | 224.6784 | 229.3311 | 233.0162
06/02/1982 23:00:00 | 183.3016 | 195.9666 | 206.1155 | 215.5276 | 222.2288 | 230.3192 | 234.3599 | 237.5
07/02/1982 00:00:00 | 185.4628 | 201.5361 | 212.2054 | 222.7056 | 228.0353 | 233.8044 | 237.5 | 237.5
07/02/1982 01:00:00 | 184.2372 | 201.5455 | 213.1638 | 224.0898 | 228.7043 | 234.8571 | 237.5 | 237.5
07/02/1982 02:00:00 | 176.6911 | 193.1699 | 205.7033 | 216.322 | 222.6216 | 230.5303 | 234.4968 | 237.5
07/02/1982 03:00:00 | 165.9433 | 179.77 | 191.3594 | 202.2565 | 208.2428 | 220.0583 | 227.3105 | 231.3935
07/02/1982 04:00:00 | 157.0485 | 171.1817 | 182.991 | 194.8105 | 202.1491 | 214.9324 | 222.8136 | 228.8586
07/02/1982 05:00:00 | 151.6081 | 167.6062 | 179.7717 | 192.6694 | 200.0771 | 211.4366 | 216.7439 | 222.2579
07/02/1982 06:00:00 | 150.8474 | 168.5841 | 181.0621 | 195.2841 | 203.2007 | 212.2968 | 213.1193 | 213.6169
07/02/1982 07:00:00 | 145.8779 | 162.7569 | 174.2322 | 187.7124 | 195.1109 | 203.447 | 200.8227 | 198.3595
07/02/1982 08:00:00 | 125.633 | 136.2401 | 142.6866 | 150.6282 | 153.5584 | 155.9434 | 150.0445 | 146.0556
07/02/1982 09:00:00 | 106.7965 | 111.4647 | 113.4095 | 116.5898 | 116.6439 | 114.4109 | 107.1027 | 102.0042
07/02/1982 10:00:00 | 94.1864 | 96.3849 | 96.7054 | 97.5083 | 96.8367 | 94.003 | 87.7331 | 83.1835
07/02/1982 11:00:00 | 77.3807 | 79.7703 | 81.3592 | 82.638 | 82.4428 | 80.6573 | 75.9309 | 72.4475
07/02/1982 12:00:00 | 64.9748 | 66.9428 | 69.5402 | 71.5575 | 72.737 | 73.6587 | 71.8336 | 70.969
07/02/1982 13:00:00 | 62.6818 | 63.9243 | 64.7738 | 65.2505 | 65.9717 | 68.1984 | 70.2555 | 72.8704
07/02/1982 14:00:00 | 58.5793 | 60.2904 | 59.6634 | 58.6599 | 58.7074 | 59.9565 | 63.6249 | 67.0948
07/02/1982 15:00:00 | 50.2317 | 52.9882 | 54.0329 | 54.2391 | 55.2914 | 56.0581 | 60.3948 | 63.545
07/02/1982 16:00:00 | 40.6955 | 43.4283 | 46.7373 | 49.5359 | 52.0256 | 55.0766 | 61.1585 | 65.9998
07/02/1982 17:00:00 | 37.181 | 38.1103 | 40.3755 | 42.5728 | 44.9839 | 50.1042 | 56.4003 | 62.3135
07/02/1982 18:00:00 | 45.9739 | 47.2868 | 48.1738 | 49.4433 | 51.482 | 54.7007 | 59.8639 | 63.8008
07/02/1982 19:00:00 | 61.3744 | 65.5607 | 68.4469 | 71.8099 | 74.2538 | 77.0103 | 79.1706 | 80.1972
07/02/1982 20:00:00 | 81.6336 | 87.4163 | 91.1243 | 96.1175 | 99.5744 | 104.0307 | 104.9823 | 105.1154
07/02/1982 21:00:00 | 84.2592 | 93.1162 | 95.8577 | 100.7363 | 105.3362 | 109.2077 | 111.9717 | 110.7985
07/02/1982 22:00:00 | 57.056 | 69.0613 | 75.2811 | 83.3764 | 90.0031 | 96.8052 | 103.1814 | 105.2347
07/02/1982 23:00:00 | 46.236 | 59.8912 | 70.2368 | 82.6468 | 89.9799 | 101.3507 | 109.6004 | 116.6554
08/02/1982 00:00:00 | 75.0567 | 89.4192 | 101.0026 | 114.6068 | 122.3871 | 135.2377 | 143.0456 | 149.8656
08/02/1982 01:00:00 | 161.8516 | 170.8989 | 176.7941 | 183.0257 | 186.3468 | 192.3345 | 195.1572 | 197.9151
08/02/1982 02:00:00 | 229.745 | 231.0601 | 231.4785 | 232.2617 | 232.6765 | 233.6091 | 233.3576 | 233.1076
08/02/1982 03:00:00 | 237.5 | 237.5 | 237.5 | 237.5 | 237.5 | 237.5 | 237.5 | 237.5
08/02/1982 04:00:00 | 237.5 | 237.5 | 237.5 | 237.5 | 237.5 | 237.5 | 237.5 | 237.5
08/02/1982 05:00:00 | 237.5 | 237.5 | 237.5 | 237.5 | 237.5 | 237.5 | 237.5 | 237.5
08/02/1982 06:00:00 | 230.0249 | 230.8084 | 232.2836 | 232.7615 | 232.207 | 231.5372 | 230.613 | 230.6034
08/02/1982 07:00:00 | 207.9132 | 212.2705 | 218.2676 | 222.9077 | 223.5435 | 224.6005 | 222.1619 | 221.7464
08/02/1982 08:00:00 | 191.7766 | 196.0537 | 199.791 | 202.738 | 201.8366 | 199.9181 | 194.9819 | 192.01
08/02/1982 09:00:00 | 167.5829 | 167.5265 | 167.3171 | 165.8637 | 162.52 | 157.8672 | 151.6234 | 148.2378
08/02/1982 10:00:00 | 121.409 | 123.4268 | 125.681 | 126.6243 | 124.0638 | 121.1744 | 114.8671 | 111.9502
08/02/1982 11:00:00 | 89.2467 | 90.5931 | 92.3447 | 92.7595 | 90.3023 | 87.5131 | 82.5648 | 80.2875
08/02/1982 12:00:00 | 64.5811 | 63.2558 | 63.323 | 62.2509 | 60.3242 | 57.9607 | 55.3127 | 54.1621
08/02/1982 13:00:00 | 42.667 | 41.3707 | 41.4966 | 40.8206 | 39.8923 | 39.0314 | 37.6984 | 37.4172
08/02/1982 14:00:00 | 27.1063 | 26.4647 | 26.7304 | 26.5161 | 26.2643 | 26.1819 | 25.899 | 26.0991
08/02/1982 15:00:00 | 20.869 | 20.8195 | 21.7666 | 22.2918 | 22.553 | 23.0682 | 23.4333 | 24.0313
08/02/1982 16:00:00 | 23.5664 | 23.9527 | 25.2404 | 26.2412 | 26.7489 | 27.9649 | 28.9224 | 30.1197
08/02/1982 17:00:00 | 34.4036 | 37.3087 | 39.0193 | 41.6928 | 43.7035 | 46.6717 | 48.9687 | 50.2464
08/02/1982 18:00:00 | 61.4628 | 70.6851 | 73.3182 | 79.4835 | 83.5194 | 88.0102 | 91.7757 | 92.3248
08/02/1982 19:00:00 | 103.1256 | 115.1208 | 119.4353 | 125.7398 | 129.4924 | 134.3273 | 138.8309 | 140.8027
08/02/1982 20:00:00 | 103.8265 | 112.5326 | 118.413 | 123.7405 | 126.6491 | 132.7178 | 136.9034 | 141.3826
08/02/1982 21:00:00 | 80.956 | 87.4572 | 92.3618 | 97.7678 | 100.8477 | 106.9545 | 111.397 | 115.8894
08/02/1982 22:00:00 | 96.3231 | 100.5011 | 102.6668 | 106.0313 | 109.689 | 115.6726 | 120.9638 | 124.614
08/02/1982 23:00:00 | 144.632 | 145.5387 | 145.2943 | 145.7284 | 147.5667 | 150.708 | 154.4471 | 156.9837
09/02/1982 00:00:00 | 196.0807 | 197.4026 | 196.7676 | 196.256 | 196.7305 | 197.6333 | 198.8436 | 199.6237
09/02/1982 01:00:00 | 227.168 | 229.0742 | 229.7013 | 230.2282 | 230.5226 | 231.0564 | 231.3725 | 231.7079
09/02/1982 02:00:00 | 230.8487 | 233.2553 | 235.2926 | 236.5298 | 236.8417 | 237.5 | 237.5 | 237.5
09/02/1982 03:00:00 | 221.1567 | 225.2938 | 228.7985 | 230.4708 | 231.2549 | 233.8201 | 236.5567 | 237.5
09/02/1982 04:00:00 | 211.9066 | 215.3087 | 220.0859 | 223.6018 | 226.8765 | 230.6062 | 235.7726 | 237.5
09/02/1982 05:00:00 | 218.8685 | 222.3923 | 226.1156 | 227.8372 | 229.8502 | 234.0198 | 237.5 | 237.5
09/02/1982 06:00:00 | 222.46 | 226.3813 | 228.8955 | 230.8865 | 233.7179 | 237.5 | 237.5 | 237.5
09/02/1982 07:00:00 | 218.6324 | 223.235 | 228.3441 | 231.3574 | 235.2438 | 237.5 | 237.5 | 237.5
09/02/1982 08:00:00 | 211.9006 | 218.5328 | 227.0844 | 231.1623 | 235.7873 | 237.5 | 237.5 | 237.5
09/02/1982 09:00:00 | 194.0378 | 202.3111 | 213.5506 | 224.5059 | 231.0114 | 237.5 | 237.5 | 237.5
09/02/1982 10:00:00 | 178.7589 | 185.4106 | 196.2887 | 206.4567 | 217.0973 | 232.0763 | 237.5 | 237.5
09/02/1982 11:00:00 | 177.8609 | 183.7992 | 191.6423 | 199.1162 | 208.4303 | 225.5103 | 233.5787 | 237.5
09/02/1982 12:00:00 | 181.5275 | 188.5219 | 196.2902 | 204.6021 | 215.1657 | 229.9954 | 237.5 | 237.5
09/02/1982 13:00:00 | 195.2905 | 205.4467 | 214.3928 | 225.2759 | 232.3416 | 237.5 | 237.5 | 237.5
09/02/1982 14:00:00 | 203.3692 | 218.1328 | 228.4377 | 235.1449 | 237.5 | 237.5 | 237.5 | 237.5
09/02/1982 15:00:00 | 193.3655 | 214.6891 | 227.9142 | 235.6043 | 237.5 | 237.5 | 237.5 | 237.5
09/02/1982 16:00:00 | 185.5087 | 209.5154 | 224.2278 | 233.1585 | 236.4527 | 237.5 | 237.5 | 237.5
09/02/1982 17:00:00 | 186.1396 | 207.5794 | 222.5529 | 232.3204 | 235.7051 | 237.5 | 237.5 | 237.5
09/02/1982 18:00:00 | 182.2188 | 195.716 | 209.0151 | 222.3132 | 228.368 | 235.6025 | 237.5 | 237.5
09/02/1982 19:00:00 | 194.1503 | 198.5499 | 202.6767 | 206.544 | 209.8923 | 218.9055 | 226.4908 | 230.4105
09/02/1982 20:00:00 | 214.7568 | 218.1096 | 216.9392 | 215.1542 | 213.6759 | 211.3965 | 211.1027 | 211.09
09/02/1982 21:00:00 | 213.2841 | 216.503 | 216.9579 | 215.8406 | 215.2154 | 212.4474 | 211.5822 | 210.5444
09/02/1982 22:00:00 | 201.6237 | 200.7843 | 202.1859 | 200.0342 | 198.446 | 196.0726 | 197.4195 | 199.9312
09/02/1982 23:00:00 | 199.3372 | 196.2827 | 195.978 | 191.6176 | 185.6388 | 178.0074 | 173.1901 | 172.4073
10/02/1982 00:00:00 | 207.0298 | 207.0321 | 204.4604 | 199.3637 | 191.6371 | 180.5698 | 169.9219 | 163.6096
10/02/1982 01:00:00 | 204.543 | 210.0197 | 208.9065 | 206.5755 | 201.2269 | 191.2484 | 179.2791 | 170.4982
10/02/1982 02:00:00 | 186.2421 | 194.1528 | 197.326 | 198.2507 | 194.8157 | 189.0325 | 179.3387 | 173.3526
10/02/1982 03:00:00 | 160.1719 | 166.3632 | 171.6566 | 174.1443 | 172.039 | 170.0644 | 163.5699 | 161.3587
10/02/1982 04:00:00 | 128.8536 | 133.4591 | 138.3352 | 141.334 | 140.5509 | 141.069 | 137.3662 | 137.0795
10/02/1982 05:00:00 | 104.8082 | 107.1304 | 110.249 | 112.588 | 112.6195 | 114.4758 | 113.3854 | 114.4066
10/02/1982 06:00:00 | 96.4111 | 97.0613 | 98.5612 | 99.5992 | 99.8489 | 101.5702 | 102.1088 | 103.6782
10/02/1982 07:00:00 | 103.0756 | 103.6987 | 104.8016 | 105.4516 | 105.3419 | 106.1887 | 106.6153 | 108.0285
10/02/1982 08:00:00 | 119.1057 | 120.7418 | 121.8958 | 122.9992 | 122.5454 | 123.5652 | 123.6153 | 124.8805
10/02/1982 09:00:00 | 132.1715 | 134.412 | 135.2791 | 136.5533 | 136.2363 | 138.0767 | 138.5756 | 140.3349
10/02/1982 10:00:00 | 138.2896 | 141.9267 | 143.4654 | 145.1611 | 144.953 | 146.5363 | 146.5084 | 147.8949
10/02/1982 11:00:00 | 139.7811 | 144.9337 | 147.2811 | 149.2585 | 148.9717 | 149.8515 | 149.1917 | 150.1974
10/02/1982 12:00:00 | 131.0762 | 140.0582 | 146.1929 | 151.8018 | 153.5639 | 156.5741 | 155.4849 | 156.2546
10/02/1982 13:00:00 | 122.7779 | 136.4495 | 147.8515 | 159.5116 | 164.3986 | 171.9273 | 171.2649 | 172.8131
10/02/1982 14:00:00 | 140.6064 | 158.8143 | 172.7883 | 186.9881 | 192.0389 | 199.7493 | 197.0657 | 197.3534
10/02/1982 15:00:00 | 174.2658 | 193.9765 | 209.1911 | 222.3753 | 226.7166 | 230.3638 | 229.2627 | 229.9715
10/02/1982 16:00:00 | 203.659 | 219.2659 | 229.5752 | 234.8021 | 236.1581 | 237.5 | 237.5 | 237.5
10/02/1982 17:00:00 | 222.1345 | 229.4714 | 233.2018 | 236.1521 | 236.3656 | 236.6228 | 234.8446 | 234.4116
10/02/1982 18:00:00 | 216.6693 | 222.2582 | 225.9057 | 227.9587 | 228.0423 | 227.8894 | 227.0069 | 226.2424
10/02/1982 19:00:00 | 185.954 | 193.4874 | 197.899 | 203.2844 | 204.3972 | 207.1443 | 207.598 | 208.6852
10/02/1982 20:00:00 | 157.1121 | 167.0918 | 172.8103 | 179.5126 | 180.6171 | 184.8725 | 184.2741 | 185.7361
10/02/1982 21:00:00 | 154.944 | 164.3781 | 167.7505 | 172.1106 | 171.9679 | 172.9174 | 169.2436 | 167.4711
10/02/1982 22:00:00 | 169.7225 | 177.2367 | 177.1755 | 177.7796 | 176.6508 | 172.8909 | 167.0685 | 161.4915
10/02/1982 23:00:00 | 175.3387 | 179.0876 | 177.4044 | 175.2506 | 172.7661 | 167.1405 | 161.7196 | 156.7396
11/02/1982 00:00:00 | 167.4831 | 167.591 | 166.1596 | 162.9981 | 159.6321 | 155.4118 | 152.2455 | 151.0683
11/02/1982 01:00:00 | 161.4198 | 161.1611 | 160.337 | 157.9006 | 154.952 | 152.4804 | 151.0685 | 151.766
11/02/1982 02:00:00 | 168.9735 | 170.8752 | 170.5909 | 169.5445 | 167.8105 | 166.2081 | 165.4471 | 165.7215
11/02/1982 03:00:00 | 182.8774 | 184.6035 | 185.2715 | 184.3821 | 182.5418 | 180.9414 | 179.1773 | 179.1592
11/02/1982 04:00:00 | 190.9447 | 190.9957 | 190.6608 | 188.2558 | 185.1738 | 181.8979 | 177.0732 | 175.2631
11/02/1982 05:00:00 | 202.5096 | 202.4367 | 201.2658 | 197.9623 | 194.3 | 189.1411 | 182.5266 | 178.8553
11/02/1982 06:00:00 | 214.2617 | 213.1884 | 212.2773 | 208.7173 | 204.8304 | 198.6063 | 191.756 | 188.2269
11/02/1982 07:00:00 | 217.6592 | 214.9872 | 213.2634 | 208.7777 | 204.4717 | 197.1634 | 190.011 | 186.1557
11/02/1982 08:00:00 | 208.0669 | 207.2072 | 205.9919 | 203.4476 | 201.5698 | 197.7487 | 194.1429 | 191.6107
11/02/1982 09:00:00 | 202.2264 | 206.3548 | 206.335 | 206.5959 | 208.3544 | 209.0366 | 210.4245 | 209.9333
11/02/1982 10:00:00 | 208.9504 | 217.6137 | 220.0009 | 222.7028 | 226.3747 | 227.9616 | 229.8206 | 230.2831
11/02/1982 11:00:00 | 207.6941 | 219.4691 | 227.1049 | 230.4389 | 232.6976 | 235.8446 | 237.5 | 237.5
11/02/1982 12:00:00 | 199.308 | 213.8856 | 226.4164 | 231.965 | 234.4117 | 237.5 | 237.5 | 237.5
11/02/1982 13:00:00 | 195.4166 | 210.8009 | 222.4997 | 230.1004 | 231.9157 | 235.5364 | 235.793 | 237.2145
11/02/1982 14:00:00 | 197.746 | 212.7119 | 222.5556 | 229.9119 | 231.8862 | 235.4559 | 235.6008 | 236.4331
11/02/1982 15:00:00 | 214.3598 | 226.9085 | 231.3904 | 236.5948 | 237.5 | 237.5 | 237.5 | 237.5
11/02/1982 16:00:00 | 234.6924 | 237.5 | 237.5 | 237.5 | 237.5 | 237.5 | 237.5 | 237.5
11/02/1982 17:00:00 | 237.5 | 237.5 | 237.5 | 237.5 | 237.5 | 237.5 | 237.5 | 237.5
11/02/1982 18:00:00 | 237.5 | 237.5 | 237.5 | 237.5 | 237.5 | 237.5 | 237.5 | 237.5
11/02/1982 19:00:00 | 237.5 | 237.5 | 237.5 | 237.5 | 237.5 | 237.5 | 237.5 | 237.5
11/02/1982 20:00:00 | 237.5 | 237.5 | 237.5 | 237.5 | 237.5 | 233.5571 | 227.9577 | 225.4918
11/02/1982 21:00:00 | 198.5995 | 194.8497 | 195.3747 | 188.7011 | 177.5249 | 162.0563 | 146.6997 | 139.9387
11/02/1982 22:00:00 | 145.8761 | 141.9078 | 137.4256 | 127.8856 | 117.1714 | 100.864 | 89.2951 | 82.824
11/02/1982 23:00:00 | 112.3334 | 105.3046 | 97.4821 | 86.5322 | 77.645 | 64.3117 | 60.335 | 57.7499
12/02/1982 00:00:00 | 71.8958 | 62.8977 | 57.2247 | 50.0586 | 45.7739 | 41.4398 | 44.6478 | 48.2614
12/02/1982 01:00:00 | 39.2129 | 33.73 | 32.081 | 29.7362 | 29.5169 | 31.544 | 36.4725 | 42.2981
12/02/1982 02:00:00 | 20.7992 | 18.8655 | 18.6843 | 18.4875 | 19.1835 | 22.1285 | 25.2912 | 28.9225
12/02/1982 03:00:00 | 10.1434 | 9.8935 | 10.2115 | 10.6902 | 11.1495 | 12.8457 | 14.2564 | 16.1142
12/02/1982 04:00:00 | 6.4915 | 7.2161 | 7.5175 | 8.0722 | 8.4339 | 9.1817 | 9.9647 | 10.622
12/02/1982 05:00:00 | 5.4146 | 6.4962 | 6.8975 | 7.5682 | 7.993 | 8.7676 | 9.2141 | 9.6616
12/02/1982 06:00:00 | 8.6024 | 10.1944 | 10.8079 | 11.8205 | 12.4388 | 13.5551 | 14.2609 | 14.8849
12/02/1982 07:00:00 | 15.4071 | 18.2328 | 19.1914 | 20.8472 | 22.1931 | 23.9946 | 25.4629 | 26.1839
12/02/1982 08:00:00 | 20.3641 | 23.229 | 24.5441 | 26.6734 | 28.1099 | 30.7692 | 32.4552 | 33.6049
12/02/1982 09:00:00 | 30.5774 | 33.6024 | 34.8855 | 37.6386 | 38.8216 | 41.6542 | 43.226 | 44.5971
12/02/1982 10:00:00 | 47.7232 | 52.2676 | 53.3574 | 56.4074 | 58.1647 | 61.6372 | 63.3548 | 64.0529
12/02/1982 11:00:00 | 71.5507 | 76.189 | 76.8814 | 80.1238 | 83.4364 | 87.344 | 90.4186 | 90.8589
12/02/1982 12:00:00 | 104.0969 | 109.221 | 111.6034 | 115.5294 | 118.8247 | 122.6486 | 126.1328 | 127.447
12/02/1982 13:00:00 | 144.7125 | 152.636 | 155.666 | 159.3369 | 160.2969 | 161.9093 | 162.0163 | 162.2582
12/02/1982 14:00:00 | 174.3536 | 187.5866 | 191.6633 | 198.1392 | 199.3693 | 201.5344 | 198.7647 | 196.6026
12/02/1982 15:00:00 | 206.5003 | 218.3382 | 220.8409 | 226.3346 | 227.9099 | 229.5526 | 230.3063 | 230.0529
12/02/1982 16:00:00 | 230.9554 | 235.6273 | 236.9958 | 237.5 | 237.5 | 237.5 | 237.5 | 237.5
12/02/1982 17:00:00 | 236.8578 | 237.5 | 237.5 | 237.5 | 237.5 | 237.5 | 237.5 | 237.5
12/02/1982 18:00:00 | 237.5 | 237.5 | 237.5 | 237.5 | 237.5 | 237.5 | 237.5 | 237.5
12/02/1982 19:00:00 | 237.5 | 237.5 | 237.5 | 237.5 | 237.5 | 237.5 | 237.5 | 237.5
12/02/1982 20:00:00 | 237.5 | 237.5 | 237.5 | 237.5 | 237.5 | 237.5 | 237.5 | 237.5
12/02/1982 21:00:00 | 237.5 | 237.5 | 237.5 | 237.5 | 237.5 | 237.5 | 237.5 | 237.5
12/02/1982 22:00:00 | 237.5 | 237.5 | 237.5 | 237.5 | 237.5 | 237.5 | 237.5 | 237.5
12/02/1982 23:00:00 | 237.5 | 237.5 | 237.5 | 237.5 | 237.5 | 237.5 | 237.5 | 237.5
13/02/1982 00:00:00 | 237.5 | 237.5 | 237.5 | 237.5 | 237.5 | 237.5 | 237.5 | 237.5
13/02/1982 01:00:00 | 237.5 | 237.5 | 237.5 | 237.5 | 237.5 | 237.5 | 237.5 | 237.5
13/02/1982 02:00:00 | 237.5 | 237.5 | 237.5 | 237.5 | 237.5 | 237.5 | 237.5 | 237.5
13/02/1982 03:00:00 | 237.5 | 237.5 | 237.5 | 237.5 | 237.5 | 237.5 | 237.5 | 237.5
13/02/1982 04:00:00 | 237.5 | 237.5 | 237.5 | 237.5 | 237.5 | 237.5 | 237.5 | 237.5
13/02/1982 05:00:00 | 237.5 | 237.5 | 237.5 | 237.5 | 237.5 | 237.5 | 237.5 | 237.5
13/02/1982 06:00:00 | 237.5 | 237.5 | 237.5 | 237.5 | 237.5 | 237.5 | 237.5 | 237.5
13/02/1982 07:00:00 | 237.5 | 237.5 | 237.5 | 237.5 | 237.5 | 237.5 | 237.5 | 237.5
13/02/1982 08:00:00 | 237.5 | 237.5 | 237.5 | 237.5 | 237.5 | 237.5 | 237.5 | 237.5
13/02/1982 09:00:00 | 237.5 | 237.5 | 237.5 | 237.5 | 237.5 | 237.5 | 237.5 | 237.5
13/02/1982 10:00:00 | 213.717 | 220.0741 | 225.763 | 228.5992 | 229.3052 | 231.3401 | 231.3732 | 232.3603
13/02/1982 11:00:00 | 159.0669 | 162.2266 | 167.0012 | 170.3674 | 170.5343 | 173.1346 | 172.1906 | 173.919
13/02/1982 12:00:00 | 131.926 | 137.7227 | 143.0369 | 148.0945 | 149.4701 | 152.7343 | 151.2117 | 151.4041
13/02/1982 13:00:00 | 118.8829 | 130.4476 | 138.7503 | 148.5187 | 152.4409 | 159.5008 | 157.0187 | 155.9553
13/02/1982 14:00:00 | 105.643 | 122.0816 | 129.93 | 141.0907 | 144.1843 | 149.3618 | 145.4236 | 142.9388
13/02/1982 15:00:00 | 105.6447 | 119.4593 | 122.8781 | 127.5631 | 127.5531 | 126.5529 | 124.0809 | 121.6747
13/02/1982 16:00:00 | 101.5708 | 107.961 | 109.9138 | 112.1513 | 113.4483 | 114.8633 | 117.322 | 118.7412
13/02/1982 17:00:00 | 82.5546 | 88.6748 | 93.9031 | 99.2585 | 102.2372 | 108.9112 | 113.0491 | 117.6696
13/02/1982 18:00:00 | 76.382 | 85.2699 | 92.3335 | 99.1107 | 100.2875 | 104.8039 | 104.4995 | 107.1197
13/02/1982 19:00:00 | 91.3339 | 100.4126 | 106.3426 | 111.3896 | 110.0265 | 110.8127 | 107.4155 | 108.4615
13/02/1982 20:00:00 | 98.2089 | 107.2122 | 114.9708 | 121.123 | 120.8692 | 122.6113 | 120.3491 | 121.5358
13/02/1982 21:00:00 | 84.6172 | 92.9974 | 100.8849 | 108.6299 | 111.192 | 117.0609 | 115.4322 | 116.5897
13/02/1982 22:00:00 | 67.3852 | 72.3918 | 77.2816 | 82.0377 | 83.9827 | 88.0713 | 85.8442 | 85.6072
13/02/1982 23:00:00 | 47.9745 | 51.2643 | 53.0912 | 55.7555 | 57.8428 | 61.4245 | 60.726 | 60.1203
14/02/1982 00:00:00 | 35.322 | 38.5683 | 39.8413 | 42.3276 | 44.477 | 47.5149 | 47.9223 | 47.5472
14/02/1982 01:00:00 | 31.1844 | 34.0531 | 35.2305 | 37.5551 | 39.1079 | 40.6196 | 41.3494 | 41.1282
14/02/1982 02:00:00 | 30.7352 | 33.2388 | 34.1347 | 36.0072 | 37.8251 | 39.5541 | 41.3021 | 41.4979
14/02/1982 03:00:00 | 31.4199 | 33.5526 | 34.0966 | 35.5187 | 37.346 | 39.6559 | 42.0606 | 42.925
14/02/1982 04:00:00 | 30.1986 | 31.9894 | 32.2779 | 33.2003 | 34.1515 | 35.8809 | 38.1113 | 39.4536
14/02/1982 05:00:00 | 30.2236 | 31.8082 | 32.2772 | 33.0199 | 33.5192 | 35.288 | 36.5548 | 38.1102
14/02/1982 06:00:00 | 31.7439 | 32.9796 | 33.9847 | 34.7129 | 34.7565 | 36.3119 | 36.6344 | 38.1262
14/02/1982 07:00:00 | 30.6451 | 31.2225 | 32.415 | 33.0624 | 32.7411 | 32.9011 | 31.9435 | 32.0671
14/02/1982 08:00:00 | 26.3346 | 26.7066 | 27.3898 | 27.9387 | 27.8206 | 26.7494 | 25.6485 | 24.5993
14/02/1982 09:00:00 | 21.9775 | 22.8168 | 23.1243 | 23.5989 | 23.8005 | 22.4704 | 21.7783 | 20.3313
14/02/1982 10:00:00 | 19.4826 | 19.9906 | 20.1721 | 20.3734 | 20.4473 | 19.0977 | 18.3674 | 17.0301
14/02/1982 11:00:00 | 15.1151 | 14.8836 | 14.5609 | 14.1723 | 13.986 | 12.6307 | 11.7691 | 10.6005
14/02/1982 12:00:00 | 8.5972 | 8.3699 | 7.688 | 7.1567 | 6.9891 | 6.0787 | 5.6845 | 4.9678
14/02/1982 13:00:00 | 4.7624 | 4.653 | 3.9475 | 3.4748 | 3.3784 | 2.7222 | 2.624 | 2.1134
14/02/1982 14:00:00 | 2.4932 | 2.7514 | 2.3878 | 2.2582 | 2.3405 | 1.9725 | 2.0065 | 1.7299
14/02/1982 15:00:00 | 0.56354 | 0.92075 | 0.86303 | 0.95232 | 1.1054 | 1.0605 | 1.2568 | 1.1739
14/02/1982 16:00:00 | 0 | 0 | 0 | 0 | 0 | 0 | 0 | 0
14/02/1982 17:00:00 | 0 | 0 | 0 | 0 | 0 | 0 | 0 | 0
14/02/1982 18:00:00 | 0 | 0 | 0 | 0 | 0 | 0 | 0 | 0
14/02/1982 19:00:00 | 0 | 0 | 0 | 0 | 0 | 0 | 0 | 0
14/02/1982 20:00:00 | 0 | 0 | 0 | 0 | 0 | 0 | 0 | 0
14/02/1982 21:00:00 | 0 | 0 | 0 | 0 | 0 | 0 | 0 | 0
14/02/1982 22:00:00 | 0 | 0 | 0 | 0 | 0 | 0 | 0 | 0
14/02/1982 23:00:00 | 0.82664 | 0.50674 | 0 | 0 | 0 | 0 | 0 | 0
15/02/1982 00:00:00 | 4.3966 | 3.8151 | 2.852 | 1.9747 | 1.4814 | 0.59864 | 0.036666 | 0
15/02/1982 01:00:00 | 8.0089 | 7.1031 | 6.1373 | 5.064 | 4.0041 | 2.4156 | 1.6242 | 1.1822
15/02/1982 02:00:00 | 11.5065 | 10.2009 | 9.1167 | 8.0245 | 7.0669 | 5.7381 | 4.9494 | 4.5176
15/02/1982 03:00:00 | 13.5495 | 12.4988 | 11.6657 | 10.4867 | 9.4753 | 8.0929 | 7.2797 | 6.6533
15/02/1982 04:00:00 | 14.2099 | 13.5245 | 12.6808 | 11.6802 | 10.931 | 9.1851 | 8.4792 | 7.6937
15/02/1982 05:00:00 | 15.8406 | 15.4292 | 14.4969 | 13.6867 | 13.289 | 12.534 | 12.3574 | 12.0775
15/02/1982 06:00:00 | 23.138 | 22.6453 | 22.646 | 22.2195 | 22.005 | 21.988 | 21.9347 | 22.2691
15/02/1982 07:00:00 | 37.6162 | 37.6791 | 38.3451 | 38.6895 | 39.03 | 39.8226 | 39.5845 | 39.7988
15/02/1982 08:00:00 | 49.9794 | 51.1869 | 51.0936 | 51.5733 | 52.3872 | 53.308 | 53.72 | 53.5176
15/02/1982 09:00:00 | 52.2156 | 52.3798 | 51.9264 | 51.7313 | 51.7484 | 51.4826 | 51.2883 | 50.8193
15/02/1982 10:00:00 | 51.9692 | 51.0713 | 51.3536 | 51.1193 | 50.6718 | 50.3695 | 50.725 | 51.4162
15/02/1982 11:00:00 | 58.2379 | 57.3055 | 58.7124 | 59.0327 | 58.9241 | 58.9033 | 58.3344 | 58.6733
15/02/1982 12:00:00 | 72.8547 | 71.8338 | 71.697 | 70.7398 | 69.8433 | 68.3153 | 66.365 | 65.2817
15/02/1982 13:00:00 | 84.1385 | 82.3556 | 80.187 | 77.2641 | 75.383 | 72.9847 | 72.2714 | 72.0908
15/02/1982 14:00:00 | 99.4806 | 95.8842 | 94.6109 | 92.0934 | 90.8596 | 89.8892 | 89.8402 | 90.6788
15/02/1982 15:00:00 | 128.9506 | 124.9713 | 124.8508 | 123.8026 | 123.6321 | 123.7853 | 123.5524 | 123.985
15/02/1982 16:00:00 | 165.8774 | 163.1091 | 163.23 | 162.895 | 162.7289 | 162.0274 | 160.7799 | 159.8343
15/02/1982 17:00:00 | 198.382 | 195.814 | 194.8603 | 193.8907 | 193.3099 | 191.6098 | 190.2703 | 188.7638
15/02/1982 18:00:00 | 220.4201 | 217.9184 | 217.1051 | 216.5758 | 216.2577 | 215.4014 | 213.9606 | 212.5965
15/02/1982 19:00:00 | 233.3389 | 232.4737 | 232.6113 | 232.7253 | 232.4972 | 231.7369 | 230.3017 | 229.1159
15/02/1982 20:00:00 | 237.5 | 237.5 | 237.5 | 237.5 | 237.5 | 237.5 | 237.4869 | 236.2049
15/02/1982 21:00:00 | 237.5 | 237.5 | 237.5 | 237.5 | 237.5 | 237.5 | 237.5 | 237.5
15/02/1982 22:00:00 | 229.8768 | 233.0848 | 233.5885 | 235.4532 | 236.9925 | 237.5 | 237.5 | 236.6118
15/02/1982 23:00:00 | 200.7458 | 209.0834 | 209.1912 | 212.3901 | 214.9296 | 216.8892 | 215.3652 | 212.0448
16/02/1982 00:00:00 | 165.7153 | 173.7193 | 174.6735 | 177.5775 | 179.0389 | 180.3159 | 179.6569 | 178.0818
16/02/1982 01:00:00 | 140.719 | 147.5736 | 148.5218 | 151.9033 | 155.086 | 159.9645 | 163.0267 | 164.2801
16/02/1982 02:00:00 | 107.9443 | 112.6989 | 114.7197 | 119.3488 | 123.8078 | 131.8859 | 138.6414 | 143.0245
16/02/1982 03:00:00 | 104.8246 | 108.0683 | 112.3096 | 116.8867 | 119.563 | 124.0289 | 126.9612 | 130.0761
16/02/1982 04:00:00 | 124.9365 | 128.6843 | 132.2669 | 134.9977 | 134.5173 | 135.4771 | 135.3732 | 137.4062
16/02/1982 05:00:00 | 119.7297 | 125.6797 | 130.8699 | 136.7644 | 138.7958 | 145.4462 | 149.4316 | 155.2303
16/02/1982 06:00:00 | 110.2579 | 119.235 | 126.8775 | 136.8334 | 142.6077 | 152.0869 | 157.0295 | 161.5804
16/02/1982 07:00:00 | 97.3958 | 106.1256 | 112.5453 | 120.5607 | 125.1492 | 131.1561 | 134.7151 | 136.4802
16/02/1982 08:00:00 | 81.4741 | 89.5801 | 93.9999 | 99.6543 | 102.88 | 107.8872 | 112.3419 | 115.3858
16/02/1982 09:00:00 | 69.0765 | 78.0891 | 82.635 | 88.5765 | 92.3541 | 98.7292 | 102.9576 | 106.3796
16/02/1982 10:00:00 | 58.7803 | 65.5066 | 69.1707 | 74.6654 | 78.8232 | 86.1441 | 91.2427 | 95.4747
16/02/1982 11:00:00 | 48.745 | 53.1369 | 55.4478 | 58.7802 | 61.6163 | 67.5145 | 72.3126 | 77.0188
16/02/1982 12:00:00 | 37.4458 | 42.3629 | 44.7244 | 48.6961 | 51.771 | 57.7346 | 62.5709 | 66.5487
16/02/1982 13:00:00 | 37.0211 | 38.8392 | 39.6624 | 40.9679 | 42.7442 | 45.7947 | 49.9901 | 53.0678
16/02/1982 14:00:00 | 44.9553 | 45.4181 | 44.5055 | 43.323 | 43.1061 | 42.1428 | 42.9603 | 43.1155
16/02/1982 15:00:00 | 48.3012 | 51.637 | 50.1267 | 49.6416 | 50.1534 | 49.1927 | 48.1912 | 45.8317
16/02/1982 16:00:00 | 54.2633 | 56.6736 | 54.805 | 54.0933 | 54.3468 | 54.1572 | 53.2851 | 51.8411
16/02/1982 17:00:00 | 63.2469 | 64.7694 | 62.7226 | 61.4758 | 61.238 | 61.1948 | 60.9816 | 60.5529
16/02/1982 18:00:00 | 55.7366 | 58.3335 | 58.0827 | 59.6559 | 60.4851 | 63.2437 | 64.4207 | 65.4351
16/02/1982 19:00:00 | 48.2694 | 50.8829 | 55.1485 | 59.3568 | 60.6499 | 65.4786 | 68.5846 | 73.3823
16/02/1982 20:00:00 | 58.0891 | 59.8319 | 65.2961 | 68.1007 | 70.2822 | 74.0827 | 79.0646 | 84.2574
16/02/1982 21:00:00 | 67.0566 | 67.9746 | 68.5374 | 69.3049 | 71.7083 | 74.96 | 77.5718 | 78.6948
16/02/1982 22:00:00 | 67.1206 | 67.3605 | 68.1452 | 69.5834 | 70.3844 | 72.0746 | 73.6133 | 74.8399
16/02/1982 23:00:00 | 68.7019 | 70.1144 | 71.1636 | 72.238 | 72.956 | 73.5695 | 75.3977 | 76.4464
17/02/1982 00:00:00 | 64.7715 | 66.5009 | 66.0049 | 66.2594 | 66.7906 | 67.2028 | 68.2866 | 68.4683
17/02/1982 01:00:00 | 57.9948 | 59.1098 | 60.2553 | 61.5048 | 61.475 | 62.0491 | 62.8343 | 63.8434
17/02/1982 02:00:00 | 56.3867 | 56.7321 | 57.6004 | 58.5112 | 58.7122 | 60.341 | 60.8612 | 62.1574
17/02/1982 03:00:00 | 55.4096 | 55.8836 | 56.8976 | 57.8708 | 57.6538 | 61.2394 | 61.8936 | 65.0186
17/02/1982 04:00:00 | 58.9197 | 62.3587 | 67.645 | 71.9299 | 72.1923 | 78.9783 | 82.6986 | 90.5976
17/02/1982 05:00:00 | 64.9626 | 70.5581 | 76.7483 | 82.7644 | 86.8628 | 96.7317 | 103.9786 | 112.672
17/02/1982 06:00:00 | 61.2435 | 66.6008 | 69.6463 | 73.9312 | 79.0909 | 87.7686 | 94.7971 | 100.1223
17/02/1982 07:00:00 | 58.2264 | 61.1141 | 63.2739 | 65.755 | 67.3427 | 71.2688 | 75.1821 | 79.1812
17/02/1982 08:00:00 | 61.9187 | 63.7648 | 65.4828 | 66.9769 | 67.5622 | 69.1724 | 70.735 | 72.6616
17/02/1982 09:00:00 | 65.1878 | 68.3635 | 70.1777 | 72.2415 | 73.5175 | 75.5622 | 76.8835 | 77.9783
17/02/1982 10:00:00 | 67.9232 | 72.1258 | 73.9263 | 76.1205 | 77.3487 | 78.7941 | 79.9911 | 80.5983
17/02/1982 11:00:00 | 66.9769 | 71.7057 | 73.4057 | 75.5312 | 76.8034 | 78.3194 | 79.3996 | 79.9394
17/02/1982 12:00:00 | 67.5273 | 71.946 | 72.4656 | 73.5528 | 74.5525 | 75.4864 | 76.4106 | 76.5573
17/02/1982 13:00:00 | 69.8039 | 74.1979 | 73.7411 | 74.1017 | 74.8658 | 74.6955 | 75.1076 | 74.2164
17/02/1982 14:00:00 | 75.3815 | 79.9619 | 78.9607 | 79.2056 | 80.0146 | 79.429 | 79.5159 | 77.8474
17/02/1982 15:00:00 | 83.1538 | 87.3595 | 85.8479 | 85.9754 | 86.736 | 86.3303 | 86.0647 | 84.1617
17/02/1982 16:00:00 | 89.0778 | 93.3859 | 92.4532 | 92.8912 | 93.5657 | 93.6967 | 93.4511 | 92.1814
17/02/1982 17:00:00 | 97.2986 | 101.3072 | 101.5447 | 102.3407 | 102.8609 | 103.4091 | 103.7779 | 103.7557
17/02/1982 18:00:00 | 110.9539 | 116.0638 | 116.923 | 118.1731 | 118.2643 | 117.8533 | 117.5777 | 117.0402
17/02/1982 19:00:00 | 123.8746 | 131.0739 | 134.5776 | 138.3773 | 138.8496 | 138.5779 | 136.6968 | 135.1527
17/02/1982 20:00:00 | 116.0885 | 125.3199 | 131.3384 | 137.9893 | 139.2364 | 142.4312 | 143.8395 | 146.2637
17/02/1982 21:00:00 | 91.0025 | 99.2876 | 105.4284 | 113.0535 | 115.0404 | 120.0819 | 122.4957 | 126.0654
17/02/1982 22:00:00 | 78.7066 | 83.2329 | 87.2849 | 92.6809 | 94.8288 | 98.7572 | 99.2266 | 100.2877
17/02/1982 23:00:00 | 82.7608 | 85.0524 | 87.2204 | 90.0918 | 91.7998 | 95.7786 | 98.1411 | 100.7284
18/02/1982 00:00:00 | 78.847 | 80.3414 | 82.9628 | 85.2377 | 86.0936 | 89.7533 | 92.2774 | 95.9564
18/02/1982 01:00:00 | 70.1062 | 70.3516 | 71.2248 | 72.1265 | 72.4411 | 74.3261 | 74.8122 | 76.115
18/02/1982 02:00:00 | 66.7445 | 63.2118 | 62.0827 | 59.3552 | 57.3639 | 55.9732 | 54.3281 | 54.381
18/02/1982 03:00:00 | 47.0327 | 43.1342 | 41.9874 | 39.3879 | 37.8257 | 36.5474 | 35.497 | 35.8515
18/02/1982 04:00:00 | 33.3922 | 33.5877 | 33.5256 | 34.0157 | 35.0488 | 36.9475 | 38.888 | 40.1308
18/02/1982 05:00:00 | 39.1432 | 41.8455 | 43.3865 | 45.9905 | 48.0027 | 51.3206 | 54.2065 | 56.0874
18/02/1982 06:00:00 | 50.9211 | 52.6113 | 54.5904 | 56.8811 | 57.7323 | 60.2797 | 61.2948 | 62.7523
18/02/1982 07:00:00 | 62.8914 | 62.5834 | 63.8587 | 64.6803 | 64.8008 | 65.8932 | 66.3322 | 67.5384
18/02/1982 08:00:00 | 62.5931 | 61.074 | 61.8601 | 61.6754 | 61.1504 | 61.3375 | 62.6368 | 64.6403
18/02/1982 09:00:00 | 52.8036 | 52.6953 | 52.0366 | 51.8324 | 52.3567 | 53.5999 | 55.0455 | 56.163
18/02/1982 10:00:00 | 51.5441 | 53.8734 | 52.4755 | 52.7511 | 54.7403 | 57.1653 | 59.9594 | 60.601
18/02/1982 11:00:00 | 44.3311 | 45.8477 | 46.1695 | 46.4674 | 47.3117 | 49.6265 | 51.6665 | 53.5637
18/02/1982 12:00:00 | 28.8106 | 29.3087 | 31.4118 | 31.6793 | 31.1191 | 32.1226 | 31.637 | 33.2116
18/02/1982 13:00:00 | 17.4779 | 18.2673 | 21.9963 | 23.4047 | 22.6575 | 23.4729 | 22.5245 | 24.4028
18/02/1982 14:00:00 | 13.4849 | 14.5412 | 20.1225 | 23.138 | 22.6563 | 23.6122 | 23.7439 | 26.7168
18/02/1982 15:00:00 | 15.9738 | 17.1506 | 23.8039 | 27.6205 | 27.9289 | 29.7143 | 30.7069 | 34.5652
18/02/1982 16:00:00 | 21.0175 | 22.0403 | 30.0369 | 34.8992 | 35.4899 | 38.7478 | 39.1487 | 43.8542
18/02/1982 17:00:00 | 27.6567 | 28.36 | 37.2029 | 42.763 | 43.7835 | 48.5442 | 49.0712 | 54.9311
18/02/1982 18:00:00 | 35.6389 | 35.5241 | 42.5196 | 46.2261 | 47.3272 | 52.057 | 53.5531 | 59.0543
18/02/1982 19:00:00 | 45.0075 | 45.4318 | 49.1923 | 51.3709 | 52.4896 | 55.7798 | 57.8487 | 61.7381
18/02/1982 20:00:00 | 46.6805 | 48.8668 | 50.11 | 51.5408 | 52.6175 | 55.0699 | 56.8439 | 58.5643
18/02/1982 21:00:00 | 39.6725 | 41.1421 | 42.7252 | 43.9612 | 44.1983 | 45.4988 | 45.8882 | 47.0728
18/02/1982 22:00:00 | 33.1693 | 34.0222 | 35.9688 | 37.3032 | 37.6815 | 39.0599 | 39.0663 | 40.0055
18/02/1982 23:00:00 | 30.5202 | 31.087 | 33.7675 | 35.1741 | 34.9517 | 35.9262 | 35.8683 | 37.6803
19/02/1982 00:00:00 | 31.2424 | 30.9846 | 34.3724 | 36.3019 | 36.0392 | 37.7089 | 37.9702 | 40.6832
19/02/1982 01:00:00 | 32.3309 | 32.3197 | 34.6243 | 36.4239 | 36.6372 | 39.2466 | 39.9315 | 42.5496
19/02/1982 02:00:00 | 38.4019 | 38.2546 | 41.6217 | 43.594 | 42.7549 | 44.3296 | 44.2224 | 47.1589
19/02/1982 03:00:00 | 39.3249 | 39.3581 | 44.2941 | 47.4565 | 46.0431 | 47.2922 | 45.8171 | 48.6164
19/02/1982 04:00:00 | 42.3499 | 42.5564 | 47.71 | 51.0033 | 49.4306 | 50.8617 | 48.943 | 51.648
19/02/1982 05:00:00 | 53.4522 | 53.7523 | 60.2616 | 63.3839 | 61.2634 | 62.5465 | 60.6499 | 64.4714
19/02/1982 06:00:00 | 62.8919 | 64.4457 | 73.164 | 77.9939 | 76.29 | 78.3828 | 77.3994 | 82.4894
19/02/1982 07:00:00 | 75.4072 | 76.8936 | 88.1209 | 94.7023 | 93.537 | 96.7563 | 97.1252 | 103.9551
19/02/1982 08:00:00 | 92.7321 | 93.5686 | 104.9809 | 110.7126 | 110.0188 | 112.4314 | 113.6838 | 120.7376
19/02/1982 09:00:00 | 109.2861 | 110.5373 | 118.7791 | 120.9284 | 121.0067 | 120.912 | 121.9554 | 125.4772
19/02/1982 10:00:00 | 113.813 | 115.5124 | 119.4654 | 120.0343 | 120.6477 | 120.6212 | 120.7916 | 121.876
19/02/1982 11:00:00 | 104.2605 | 106.688 | 110.4358 | 113.3716 | 113.7713 | 115.9819 | 115.1982 | 116.4765
19/02/1982 12:00:00 | 86.1251 | 89.6412 | 94.7867 | 100.046 | 100.7566 | 105.3452 | 105.7318 | 109.364
19/02/1982 13:00:00 | 79.7042 | 83.2003 | 90.5377 | 97.5707 | 98.3439 | 104.423 | 106.231 | 112.8536
19/02/1982 14:00:00 | 84.0455 | 87.8159 | 98.8992 | 108.1594 | 109.1604 | 117.3275 | 121.2947 | 130.9608
19/02/1982 15:00:00 | 94.859 | 98.8182 | 111.0476 | 120.9566 | 122.5264 | 129.5603 | 135.2756 | 145.4857
19/02/1982 16:00:00 | 112.2461 | 115.7308 | 125.5769 | 132.8647 | 135.1244 | 140.509 | 144.5505 | 150.9825
19/02/1982 17:00:00 | 125.9046 | 131.3254 | 138.4937 | 144.6834 | 147.4948 | 153.0301 | 156.3331 | 160.4976
19/02/1982 18:00:00 | 127.6764 | 137.5672 | 145.6316 | 154.3096 | 157.4956 | 164.1508 | 166.8505 | 170.6365
19/02/1982 19:00:00 | 124.7166 | 136.054 | 147.3586 | 159.3642 | 163.9031 | 173.8168 | 176.9563 | 182.353
19/02/1982 20:00:00 | 122.6459 | 131.9857 | 141.9892 | 151.3694 | 154.3798 | 162.5583 | 166.3038 | 172.6732
19/02/1982 21:00:00 | 121.1601 | 129.8149 | 137.0897 | 143.0294 | 143.0134 | 144.7171 | 145.5547 | 148.6262
19/02/1982 22:00:00 | 118.3606 | 126.9098 | 133.6209 | 139.6163 | 138.5188 | 138.1938 | 136.2971 | 136.9935
19/02/1982 23:00:00 | 116.8842 | 124.5507 | 128.6117 | 133.2871 | 131.7079 | 131.8133 | 129.808 | 130.6125
20/02/1982 00:00:00 | 114.8937 | 120.8944 | 122.0877 | 123.4941 | 121.7558 | 121.2242 | 119.1092 | 119.1742
20/02/1982 01:00:00 | 106.2764 | 109.3996 | 109.3514 | 108.9194 | 107.0606 | 106.0259 | 104.067 | 103.8445
20/02/1982 02:00:00 | 96.0596 | 96.9108 | 97.0585 | 96.6174 | 95.5623 | 95.4991 | 94.6641 | 95.4173
20/02/1982 03:00:00 | 87.6364 | 88.3628 | 89.1612 | 89.3675 | 88.774 | 89.4327 | 89.4316 | 90.9276
20/02/1982 04:00:00 | 78.729 | 79.9703 | 81.3132 | 82.407 | 82.5226 | 83.7094 | 84.2751 | 85.7627
20/02/1982 05:00:00 | 74.5931 | 76.2426 | 77.9971 | 79.7553 | 80.5583 | 82.3803 | 83.4717 | 85.0298
20/02/1982 06:00:00 | 77.4643 | 78.0675 | 79.4996 | 80.1772 | 80.1638 | 80.9483 | 81.0032 | 82.1699
20/02/1982 07:00:00 | 81.1487 | 80.2443 | 81.6006 | 81.358 | 80.531 | 80.429 | 80.0455 | 81.3632
20/02/1982 08:00:00 | 77.8307 | 77.2946 | 79.0204 | 79.9895 | 80.507 | 82.0433 | 83.164 | 85.0206
20/02/1982 09:00:00 | 68.6077 | 70.0973 | 72.3077 | 75.5178 | 77.6581 | 81.5425 | 84.0816 | 86.46
20/02/1982 10:00:00 | 65.6828 | 68.5438 | 71.7817 | 76.1315 | 78.1953 | 82.7345 | 85.3572 | 88.4626
20/02/1982 11:00:00 | 66.4878 | 69.3953 | 73.5524 | 77.7193 | 78.7324 | 82.3571 | 84.3062 | 87.725
20/02/1982 12:00:00 | 67.6405 | 70.2714 | 74.8905 | 78.9194 | 79.2717 | 81.9627 | 83.0367 | 86.0834
20/02/1982 13:00:00 | 76.0371 | 77.6062 | 81.8978 | 84.7908 | 84.5555 | 85.5797 | 85.763 | 87.8641
20/02/1982 14:00:00 | 82.8603 | 83.2836 | 86.2391 | 88.1949 | 88.5143 | 88.948 | 90.024 | 91.6173
20/02/1982 15:00:00 | 87.8204 | 88.7515 | 91.4282 | 94.0283 | 95.2129 | 96.4429 | 97.8368 | 98.8101
20/02/1982 16:00:00 | 108.3203 | 108.8147 | 111.4199 | 113.2704 | 113.5435 | 113.7999 | 113.9006 | 114.4786
20/02/1982 17:00:00 | 145.3087 | 146.6653 | 148.5994 | 149.3164 | 148.739 | 147.9749 | 147.2582 | 147.5547
20/02/1982 18:00:00 | 187.7218 | 194.7748 | 198.8479 | 202.1118 | 201.6448 | 201.5753 | 198.2454 | 197.24
20/02/1982 19:00:00 | 223.1533 | 230.1462 | 232.4924 | 234.8055 | 234.9418 | 235.8649 | 234.5472 | 234.4538
20/02/1982 20:00:00 | 231.597 | 237.5 | 237.5 | 237.5 | 237.5 | 237.5 | 237.5 | 237.5
20/02/1982 21:00:00 | 227.1856 | 234.8925 | 237.5 | 237.5 | 237.5 | 237.5 | 237.5 | 237.5
20/02/1982 22:00:00 | 212.2534 | 227.0258 | 231.125 | 235.4943 | 236.6266 | 237.5 | 237.5 | 237.5
20/02/1982 23:00:00 | 198.1091 | 210.3626 | 216.7419 | 223.4224 | 224.0586 | 227.7926 | 228.4086 | 230.3124
21/02/1982 00:00:00 | 177.2138 | 186.5226 | 191.7401 | 196.6172 | 196.9571 | 201.5803 | 202.9041 | 206.8925
21/02/1982 01:00:00 | 148.067 | 155.118 | 160.9062 | 165.7824 | 167.4545 | 174.0784 | 177.8015 | 184.1427
21/02/1982 02:00:00 | 122.7225 | 129.0989 | 135.0444 | 140.4959 | 142.5564 | 150.1629 | 154.1545 | 161.0157
21/02/1982 03:00:00 | 118.1718 | 124.7069 | 129.2674 | 134.5079 | 136.0766 | 143.1458 | 146.104 | 151.7583
21/02/1982 04:00:00 | 124.1558 | 130.6222 | 134.1671 | 138.3095 | 139.5489 | 145.8457 | 149.3164 | 154.999
21/02/1982 05:00:00 | 129.5522 | 136.1399 | 138.546 | 142.048 | 143.6862 | 149.889 | 154.28 | 159.9062
21/02/1982 06:00:00 | 139.4178 | 146.8439 | 148.1644 | 151.3965 | 153.6055 | 159.8536 | 164.2679 | 168.7117
21/02/1982 07:00:00 | 155.0042 | 165.0553 | 165.7505 | 169.3732 | 172.2817 | 178.4596 | 183.075 | 186.5276
21/02/1982 08:00:00 | 176.9282 | 188.6344 | 189.165 | 193.2015 | 196.46 | 202.4552 | 206.6953 | 209.1258
21/02/1982 09:00:00 | 190.6617 | 201.1036 | 202.1922 | 205.9683 | 208.6753 | 213.9184 | 217.4017 | 219.7318
21/02/1982 10:00:00 | 189.2397 | 198.6607 | 200.9077 | 205.3871 | 208.4505 | 215.0209 | 218.6807 | 221.9997
21/02/1982 11:00:00 | 184.4663 | 194.9996 | 197.5283 | 203.4975 | 208.3025 | 217.778 | 222.6996 | 226.6912
21/02/1982 12:00:00 | 187.2869 | 199.2764 | 201.7777 | 207.7011 | 213.5011 | 223.8931 | 227.6494 | 229.1494
21/02/1982 13:00:00 | 190.5205 | 202.4459 | 203.9624 | 208.5219 | 213.5654 | 221.9171 | 224.9974 | 226.5055
21/02/1982 14:00:00 | 184.0824 | 194.6892 | 195.0747 | 198.7669 | 203.1513 | 209.5374 | 210.3681 | 210.0589
21/02/1982 15:00:00 | 174.5272 | 183.2902 | 184.5114 | 187.5683 | 190.1749 | 195.7334 | 194.3354 | 193.7411
21/02/1982 16:00:00 | 169.8283 | 176.0524 | 178.4946 | 180.7267 | 181.1684 | 184.8217 | 181.6543 | 181.6863
21/02/1982 17:00:00 | 162.885 | 168.6133 | 172.8479 | 176.4843 | 178.0462 | 184.4502 | 182.4418 | 184.3764
21/02/1982 18:00:00 | 158.6679 | 164.3077 | 171.704 | 177.3877 | 179.4039 | 186.7592 | 186.2833 | 190.2908
21/02/1982 19:00:00 | 152.6522 | 156.9097 | 167.8067 | 175.2427 | 176.8815 | 182.6159 | 181.3152 | 185.2957
21/02/1982 20:00:00 | 129.823 | 133.6501 | 144.7573 | 153.198 | 158.1386 | 168.8842 | 171.0681 | 177.1943
21/02/1982 21:00:00 | 113.7544 | 119.3277 | 127.8445 | 135.825 | 142.1769 | 155.2395 | 160.6761 | 168.2455
21/02/1982 22:00:00 | 98.5161 | 104.9423 | 114.0811 | 121.841 | 127.1834 | 139.6792 | 145.0027 | 152.4198
21/02/1982 23:00:00 | 79.7416 | 85.2463 | 94.0918 | 101.1699 | 104.5458 | 113.9584 | 117.9351 | 125.0819
22/02/1982 00:00:00 | 71.3572 | 77.3433 | 85.3556 | 91.685 | 93.7314 | 99.5129 | 100.7573 | 105.1826
22/02/1982 01:00:00 | 68.3022 | 73.9544 | 80.6775 | 85.6574 | 86.7996 | 90.704 | 91.0328 | 94.2478
22/02/1982 02:00:00 | 71.0832 | 76.24 | 80.9081 | 84.0937 | 84.3801 | 86.4124 | 86.064 | 88.0281
22/02/1982 03:00:00 | 75.207 | 80.4614 | 83.7567 | 85.9918 | 86.0548 | 87.0968 | 86.3526 | 87.3251
22/02/1982 04:00:00 | 72.7334 | 78.5365 | 81.2551 | 83.5053 | 83.8918 | 85.0435 | 84.5968 | 85.2256
22/02/1982 05:00:00 | 68.8078 | 73.9866 | 76.0795 | 78.0474 | 78.309 | 79.0251 | 78.1848 | 78.2074
22/02/1982 06:00:00 | 68.2099 | 72.3508 | 73.7048 | 74.94 | 74.5852 | 74.2666 | 72.6891 | 72.0689
22/02/1982 07:00:00 | 72.6227 | 77.2513 | 77.9708 | 78.8365 | 78.1402 | 77.2827 | 75.3265 | 74.2231
22/02/1982 08:00:00 | 79.0827 | 83.6603 | 83.7508 | 84.1763 | 83.2217 | 82.1134 | 80.0851 | 78.8176
22/02/1982 09:00:00 | 82.1963 | 85.8862 | 85.7822 | 85.7799 | 84.695 | 83.4978 | 81.3836 | 80.1449
22/02/1982 10:00:00 | 72.2874 | 74.8932 | 75.4086 | 75.596 | 75.1477 | 75.0301 | 73.2607 | 72.5609
22/02/1982 11:00:00 | 62.1711 | 64.1332 | 64.4258 | 64.6274 | 64.6656 | 65.4236 | 64.0422 | 63.5809
22/02/1982 12:00:00 | 56.999 | 58.6371 | 58.2549 | 58.423 | 58.3227 | 59.2151 | 57.6632 | 57.1228
22/02/1982 13:00:00 | 55.506 | 56.3467 | 56.3926 | 56.8087 | 56.3569 | 57.2485 | 55.749 | 55.7473
22/02/1982 14:00:00 | 57.0234 | 57.4582 | 58.3612 | 59.2475 | 58.3072 | 59.5557 | 58.2064 | 59.379
22/02/1982 15:00:00 | 60.3792 | 60.5101 | 62.602 | 64.0348 | 62.9612 | 64.4975 | 63.6632 | 65.8091
22/02/1982 16:00:00 | 71.0781 | 71.3458 | 74.6361 | 76.8431 | 75.4654 | 76.9132 | 75.6483 | 77.9971
22/02/1982 17:00:00 | 81.9792 | 81.7251 | 84.6169 | 86.2167 | 85.286 | 86.7805 | 86.0501 | 88.3242
22/02/1982 18:00:00 | 95.7305 | 94.5553 | 97.3851 | 97.8945 | 95.2111 | 93.1837 | 90.3941 | 91.1716
22/02/1982 19:00:00 | 112.736 | 111.6983 | 116.7752 | 118.781 | 115.7096 | 112.1415 | 105.3561 | 103.6211
22/02/1982 20:00:00 | 116.297 | 115.5174 | 120.7067 | 123.6902 | 123.4223 | 124.9116 | 119.5203 | 118.7224
22/02/1982 21:00:00 | 102.7996 | 102.4461 | 105.4592 | 107.2144 | 106.4462 | 109.319 | 107.1922 | 109.5993
22/02/1982 22:00:00 | 83.2943 | 83.4781 | 86.0293 | 87.7385 | 87.047 | 90.2515 | 89.7216 | 93.1472
22/02/1982 23:00:00 | 68.9317 | 70.2759 | 73.6918 | 76.9717 | 76.8594 | 80.2976 | 78.2768 | 79.8861
23/02/1982 00:00:00 | 54.9663 | 57.832 | 62.644 | 67.1903 | 66.5427 | 67.9361 | 64.7091 | 64.7473
23/02/1982 01:00:00 | 38.5515 | 40.9075 | 44.2954 | 47.4096 | 45.9835 | 45.6394 | 43.6155 | 43.8544
23/02/1982 02:00:00 | 28.8956 | 30.4554 | 32.3932 | 33.8501 | 32.6908 | 32.0319 | 30.6501 | 30.8593
23/02/1982 03:00:00 | 24.7497 | 25.0205 | 25.7612 | 25.9403 | 24.813 | 23.796 | 22.6344 | 22.6001
23/02/1982 04:00:00 | 19.0523 | 18.1888 | 18.3418 | 17.8952 | 17.0653 | 16.0344 | 14.7693 | 14.3467
23/02/1982 05:00:00 | 13.9821 | 13.0619 | 13.0221 | 12.4805 | 11.8826 | 10.7466 | 9.3676 | 8.7099
23/02/1982 06:00:00 | 12.3559 | 11.1806 | 10.712 | 9.767 | 9.2088 | 8.3439 | 7.8047 | 7.3942
23/02/1982 07:00:00 | 11.2395 | 10.3883 | 9.9487 | 9.4184 | 9.3773 | 9.1267 | 9.3635 | 9.4044
23/02/1982 08:00:00 | 10.7916 | 11.0234 | 11.3877 | 11.8733 | 12.2199 | 12.5192 | 12.9223 | 13.0517
23/02/1982 09:00:00 | 15.7663 | 16.7054 | 17.5617 | 18.2643 | 18.362 | 18.4222 | 18.2238 | 18.1471
23/02/1982 10:00:00 | 24.4789 | 24.5436 | 24.9603 | 24.7961 | 24.3955 | 23.8316 | 22.8714 | 22.4776
23/02/1982 11:00:00 | 28.0549 | 27.209 | 27.0905 | 26.2934 | 25.5731 | 24.5561 | 23.3718 | 22.8278
23/02/1982 12:00:00 | 26.3284 | 25.4755 | 25.0077 | 24.0302 | 23.3053 | 22.2003 | 21.2793 | 20.7629
23/02/1982 13:00:00 | 24.2086 | 23.2994 | 22.8637 | 22.0696 | 21.5618 | 20.8179 | 20.2411 | 19.9687
23/02/1982 14:00:00 | 25.768 | 24.572 | 24.4207 | 23.7493 | 23.1907 | 22.4763 | 21.7698 | 21.5642
23/02/1982 15:00:00 | 31.5001 | 30.0798 | 30.2447 | 29.6078 | 28.8519 | 27.8971 | 26.9268 | 26.7184
23/02/1982 16:00:00 | 42.8918 | 41.6924 | 41.7752 | 40.9622 | 39.9436 | 38.5371 | 36.9317 | 36.2929
23/02/1982 17:00:00 | 53.7973 | 52.9504 | 52.9155 | 52.1844 | 51.1934 | 49.7687 | 48.0602 | 47.162
23/02/1982 18:00:00 | 57.0804 | 56.3097 | 56.3075 | 55.9443 | 55.336 | 54.4693 | 53.6377 | 53.1977
23/02/1982 19:00:00 | 57.2774 | 56.4054 | 56.425 | 56.1147 | 55.6112 | 54.8577 | 54.3751 | 54.1596
23/02/1982 20:00:00 | 54.6037 | 53.8636 | 53.8896 | 53.6459 | 53.2287 | 52.4532 | 51.8117 | 51.3807
23/02/1982 21:00:00 | 49.8228 | 48.7567 | 48.5779 | 48.0648 | 47.4876 | 46.4224 | 45.6681 | 45.2008
23/02/1982 22:00:00 | 42.8043 | 41.6158 | 41.392 | 40.7561 | 40.1265 | 39.0662 | 38.3815 | 37.9795
23/02/1982 23:00:00 | 34.6188 | 34.051 | 34.0014 | 33.7196 | 33.4435 | 32.9545 | 32.5768 | 32.3396
24/02/1982 00:00:00 | 27.1171 | 27.3973 | 27.6917 | 27.9979 | 28.0664 | 28.1443 | 27.9359 | 27.7838
24/02/1982 01:00:00 | 21.1881 | 22.0717 | 22.5231 | 23.0811 | 23.2249 | 23.3726 | 23.0449 | 22.7802
24/02/1982 02:00:00 | 16.2098 | 17.0415 | 17.4337 | 17.8647 | 17.8908 | 17.7769 | 17.2713 | 16.8589
24/02/1982 03:00:00 | 12.9714 | 13.5597 | 13.7715 | 13.958 | 13.7791 | 13.3551 | 12.7464 | 12.2687
24/02/1982 04:00:00 | 11.156 | 11.8796 | 12.0817 | 12.292 | 12.0705 | 11.5675 | 10.8868 | 10.323
24/02/1982 05:00:00 | 9.0714 | 9.8232 | 10.06 | 10.4055 | 10.3496 | 10.0875 | 9.6646 | 9.2403
24/02/1982 06:00:00 | 7.1471 | 7.7328 | 7.8534 | 8.1219 | 8.3062 | 8.3797 | 8.3982 | 8.2132
24/02/1982 07:00:00 | 5.3299 | 5.9107 | 5.904 | 6.1528 | 6.5404 | 6.8814 | 7.4301 | 7.5496
24/02/1982 08:00:00 | 2.6946 | 3.2504 | 3.1474 | 3.4191 | 4.1124 | 5.018 | 6.4541 | 7.0994
24/02/1982 09:00:00 | 0 | 0.14667 | 0.13745 | 0.35482 | 0.95501 | 2.0722 | 4.3873 | 5.4174
24/02/1982 10:00:00 | 0 | 0 | 0 | 0 | 0 | 0 | 1.2966 | 2.2409
24/02/1982 11:00:00 | 0 | 0 | 0 | 0 | 0 | 0 | 0 | 0
24/02/1982 12:00:00 | 0 | 0 | 0 | 0 | 0 | 0 | 0 | 0
24/02/1982 13:00:00 | 0 | 0 | 0 | 0 | 0 | 0 | 0 | 0
24/02/1982 14:00:00 | 0 | 0 | 0 | 0 | 0 | 0 | 0 | 0
24/02/1982 15:00:00 | 0 | 0 | 0 | 0 | 0 | 0 | 0 | 0
24/02/1982 16:00:00 | 0 | 0 | 0 | 0 | 0 | 0 | 0 | 0
24/02/1982 17:00:00 | 0 | 0 | 0 | 0 | 0 | 0 | 0 | 0
24/02/1982 18:00:00 | 0 | 0 | 0 | 0 | 0 | 0 | 0 | 0
24/02/1982 19:00:00 | 1.3505 | 1.7242 | 2.0149 | 2.4465 | 2.4388 | 2.8659 | 2.8211 | 3.1389
24/02/1982 20:00:00 | 9.0478 | 8.85 | 8.4095 | 8.1957 | 8.1172 | 8.4743 | 8.6926 | 9.0066
24/02/1982 21:00:00 | 22.3944 | 21.7914 | 20.2041 | 19.2918 | 19.1295 | 18.835 | 18.5557 | 17.9528
24/02/1982 22:00:00 | 33.5889 | 33.249 | 32.7841 | 32.6914 | 33.2499 | 33.6337 | 33.5855 | 33.0407
24/02/1982 23:00:00 | 39.9267 | 39.3944 | 39.9004 | 40.5916 | 41.8491 | 44.1421 | 45.4594 | 46.6688
25/02/1982 00:00:00 | 44.0417 | 43.7555 | 44.3785 | 45.2789 | 46.5665 | 49.2039 | 51.0202 | 52.5088
25/02/1982 01:00:00 | 48.8537 | 48.8988 | 49.8187 | 51.068 | 52.4361 | 54.7034 | 56.7409 | 58.2748
25/02/1982 02:00:00 | 52.5816 | 53.5451 | 54.4351 | 56.0006 | 57.7126 | 60.8258 | 64.2408 | 66.4757
25/02/1982 03:00:00 | 49.3751 | 51.6551 | 52.8133 | 55.1717 | 57.3796 | 61.6707 | 66.2565 | 69.3095
25/02/1982 04:00:00 | 39.5934 | 42.6192 | 43.7415 | 46.4848 | 49.4275 | 54.1853 | 59.1549 | 62.5778
25/02/1982 05:00:00 | 31.7251 | 34.3862 | 35.3303 | 38.1431 | 40.8472 | 44.9978 | 49.88 | 52.7276
25/02/1982 06:00:00 | 33.3137 | 34.8803 | 35.4783 | 37.2789 | 39.0838 | 41.7951 | 44.6391 | 46.316
25/02/1982 07:00:00 | 42.611 | 43.8606 | 44.2609 | 45.2153 | 46.3137 | 48.0118 | 49.6718 | 50.5732
25/02/1982 08:00:00 | 51.2435 | 53.5291 | 54.2653 | 55.5801 | 56.8285 | 58.7214 | 60.1955 | 60.9898
25/02/1982 09:00:00 | 53.5334 | 56.9999 | 58.1342 | 59.8648 | 61.5714 | 64.1123 | 65.4318 | 66.247
25/02/1982 10:00:00 | 47.291 | 51.2053 | 53.2621 | 55.1872 | 56.8679 | 60.5599 | 62.2752 | 64.2006
25/02/1982 11:00:00 | 38.6016 | 41.7155 | 44.4398 | 46.6076 | 48.3898 | 52.1483 | 54.0593 | 56.574
25/02/1982 12:00:00 | 31.5239 | 32.6904 | 34.9476 | 36.4124 | 37.6099 | 40.2225 | 41.9909 | 44.4612
25/02/1982 13:00:00 | 28.4608 | 28.1462 | 29.8858 | 30.4611 | 30.9107 | 32.3042 | 33.4727 | 35.4404
25/02/1982 14:00:00 | 30.4125 | 30.2007 | 31.4094 | 31.4811 | 31.5543 | 31.9949 | 32.4237 | 33.5279
25/02/1982 15:00:00 | 33.7494 | 33.9859 | 34.7035 | 34.7487 | 35.0699 | 35.5416 | 35.9751 | 36.6831
25/02/1982 16:00:00 | 40.7953 | 41.7131 | 41.929 | 42.096 | 43.0728 | 44.0995 | 45.0702 | 45.4602
25/02/1982 17:00:00 | 56.1072 | 58.2346 | 58.3135 | 59.0399 | 60.6133 | 61.9352 | 63.2706 | 63.2557
25/02/1982 18:00:00 | 70.2185 | 73.9909 | 75.4428 | 78.3605 | 80.5922 | 83.068 | 84.1702 | 83.9903
25/02/1982 19:00:00 | 72.5688 | 75.2194 | 78.1352 | 82.6846 | 85.7389 | 90.8134 | 92.2423 | 93.0491
25/02/1982 20:00:00 | 69.7822 | 70.0515 | 72.9272 | 77.0736 | 80.0626 | 85.3746 | 87.301 | 89.3579
25/02/1982 21:00:00 | 69.0075 | 69.1218 | 71.3773 | 74.5478 | 76.8778 | 80.6526 | 82.0233 | 83.4565
25/02/1982 22:00:00 | 75.7245 | 77.2685 | 79.9218 | 83.4106 | 86.2436 | 89.934 | 90.6913 | 91.0133
25/02/1982 23:00:00 | 79.8755 | 82.2757 | 85.4929 | 89.777 | 93.9795 | 99.5438 | 101.9875 | 103.4396
26/02/1982 00:00:00 | 75.1313 | 76.9176 | 80.2478 | 84.0044 | 87.4267 | 93.5938 | 97.3813 | 100.5754
26/02/1982 01:00:00 | 65.9127 | 67.3439 | 70.7916 | 74.4644 | 77.4125 | 83.2196 | 86.6752 | 90.5934
26/02/1982 02:00:00 | 51.7301 | 53.7707 | 57.5764 | 61.9988 | 64.9357 | 71.1483 | 75.0075 | 79.4884
26/02/1982 03:00:00 | 41.959 | 44.3408 | 48.1393 | 52.7739 | 56.0772 | 63.1114 | 66.7117 | 70.3703
26/02/1982 04:00:00 | 39.415 | 42.3661 | 45.8402 | 50.7958 | 54.3835 | 60.8307 | 64.0533 | 66.8295
26/02/1982 05:00:00 | 42.9812 | 46.8993 | 51.2008 | 56.5849 | 60.6113 | 67.3451 | 70.5755 | 73.2667
26/02/1982 06:00:00 | 50.4751 | 55.7698 | 60.9861 | 67.8996 | 72.2918 | 80.1262 | 84.4502 | 87.7377
26/02/1982 07:00:00 | 54.1979 | 61.1843 | 67.1722 | 74.7229 | 79.1236 | 86.6277 | 92.4492 | 97.3708
26/02/1982 08:00:00 | 55.6515 | 64.1295 | 69.5267 | 76.8796 | 80.6876 | 87.8174 | 94.4588 | 100.0329
26/02/1982 09:00:00 | 58.2387 | 68.0853 | 73.2041 | 80.6736 | 84.5047 | 91.5826 | 97.7624 | 102.4935
26/02/1982 10:00:00 | 63.9972 | 74.3542 | 79.7392 | 87.1829 | 91.7522 | 99.3898 | 105.1366 | 109.699
26/02/1982 11:00:00 | 70.7611 | 80.8671 | 85.8151 | 93.8337 | 99.4318 | 108.9617 | 116.6742 | 121.9761
26/02/1982 12:00:00 | 81.3076 | 90.8985 | 96.4446 | 104.8902 | 111.8816 | 124.0045 | 133.6968 | 140.9236
26/02/1982 13:00:00 | 96.2983 | 104.7947 | 110.1454 | 118.6115 | 124.8319 | 136.8856 | 146.6193 | 153.882
26/02/1982 14:00:00 | 104.8201 | 113.9027 | 119.1237 | 126.9049 | 133.3032 | 144.5886 | 153.3582 | 160.079
26/02/1982 15:00:00 | 111.2613 | 121.5107 | 127.1904 | 136.4421 | 142.8972 | 153.9949 | 162.6017 | 168.9613
26/02/1982 16:00:00 | 125.5063 | 136.1776 | 142.9629 | 151.8789 | 157.7468 | 168.0292 | 175.4182 | 181.3466
26/02/1982 17:00:00 | 136.7196 | 147.5799 | 157.3121 | 169.5601 | 177.2454 | 190.3358 | 197.2976 | 203.2423
26/02/1982 18:00:00 | 139.7502 | 146.2216 | 156.82 | 170.1133 | 182.5867 | 203.5034 | 215.0259 | 224.3585
26/02/1982 19:00:00 | 139.7154 | 143.8083 | 152.1666 | 163.9336 | 178.0873 | 202.751 | 219.9405 | 229.7805
26/02/1982 20:00:00 | 144.6924 | 154.1677 | 162.4137 | 174.6042 | 186.8488 | 207.7439 | 221.4557 | 229.1426
26/02/1982 21:00:00 | 153.7896 | 169.0175 | 179.4374 | 193.3027 | 203.1216 | 218.3322 | 226.7266 | 229.8585
26/02/1982 22:00:00 | 163.0999 | 181.6983 | 193.2072 | 207.6945 | 214.5758 | 226.7853 | 229.8663 | 232.4027
26/02/1982 23:00:00 | 179.7533 | 198.3682 | 205.5693 | 215.4049 | 219.3994 | 225.6071 | 227.6449 | 228.3906
27/02/1982 00:00:00 | 187.4304 | 203.8621 | 208.2877 | 215.2025 | 217.3688 | 218.8978 | 218.2452 | 216.2855
27/02/1982 01:00:00 | 178.6988 | 193.1903 | 198.309 | 205.2338 | 206.4588 | 206.5738 | 203.843 | 200.3994
27/02/1982 02:00:00 | 159.264 | 171.2638 | 174.9394 | 179.6081 | 179.0298 | 176.6857 | 171.9152 | 167.7398
27/02/1982 03:00:00 | 141.7805 | 150.373 | 151.4054 | 153.0274 | 151.9734 | 148.5354 | 143.5772 | 138.8631
27/02/1982 04:00:00 | 122.5618 | 128.086 | 130.6819 | 133.5259 | 133.7303 | 131.8254 | 127.5899 | 124.1056
27/02/1982 05:00:00 | 105.4134 | 111.4516 | 114.4695 | 117.5727 | 117.4694 | 116.2312 | 112.8901 | 110.266
27/02/1982 06:00:00 | 98.4477 | 102.9111 | 103.7047 | 103.887 | 102.1898 | 99.2072 | 95.7333 | 93.3075
27/02/1982 07:00:00 | 91.3809 | 93.1287 | 93.4154 | 92.906 | 91.7498 | 89.6091 | 87.527 | 86.2008
27/02/1982 08:00:00 | 86.8004 | 87.9325 | 88.0386 | 87.8132 | 87.8538 | 87.8705 | 87.3302 | 86.9926
27/02/1982 09:00:00 | 85.765 | 87.814 | 88.4693 | 88.5937 | 88.5021 | 88.4374 | 86.7278 | 85.8795
27/02/1982 10:00:00 | 80.8005 | 84.9493 | 87.6967 | 89.5469 | 88.9526 | 88.1808 | 84.4179 | 82.6957
27/02/1982 11:00:00 | 66.7432 | 72.5976 | 77.8798 | 81.7156 | 81.0432 | 80.6733 | 76.3426 | 75.0874
27/02/1982 12:00:00 | 53.5028 | 59.7164 | 65.3644 | 70.073 | 70.551 | 72.1563 | 70.0544 | 70.2939
27/02/1982 13:00:00 | 44.5682 | 50.2093 | 55.5943 | 60.689 | 62.8932 | 67.4216 | 68.4579 | 70.9975
27/02/1982 14:00:00 | 35.7218 | 40.2311 | 45.1463 | 49.9207 | 53.0244 | 59.6792 | 64.2402 | 69.8126
27/02/1982 15:00:00 | 27.0607 | 29.8088 | 34.5308 | 38.8479 | 42.3276 | 50.2843 | 56.5269 | 64.6514
27/02/1982 16:00:00 | 18.0768 | 18.5378 | 22.4845 | 25.6789 | 28.8901 | 36.6561 | 43.7246 | 52.6074
27/02/1982 17:00:00 | 16.6673 | 13.6976 | 15.3176 | 16.0563 | 18.2338 | 23.5728 | 29.1782 | 35.9003
27/02/1982 18:00:00 | 28.4859 | 19.9476 | 18.7982 | 15.8438 | 16.2092 | 18.2692 | 23.0405 | 28.3383
27/02/1982 19:00:00 | 56.6588 | 38.6836 | 33.7211 | 25.9294 | 23.5528 | 21.4898 | 24.9506 | 29.399
27/02/1982 20:00:00 | 104.1509 | 84.0255 | 74.2516 | 60.8961 | 52.8931 | 42.8834 | 40.606 | 40.0759
27/02/1982 21:00:00 | 169.3937 | 163.8828 | 156.4075 | 147.3402 | 138.7974 | 123.7877 | 113.2487 | 104.6358
27/02/1982 22:00:00 | 207.0142 | 212.6001 | 213.6947 | 214.9352 | 215.2876 | 213.9492 | 211.4283 | 208.6958
27/02/1982 23:00:00 | 210.8082 | 220.3032 | 224.2545 | 227.5713 | 228.6215 | 229.5821 | 230.006 | 230.0954
28/02/1982 00:00:00 | 203.7473 | 213.9005 | 220.8123 | 226.8929 | 228.1595 | 230.1556 | 230.8189 | 231.8368
28/02/1982 01:00:00 | 187.9807 | 197.896 | 205.7219 | 212.0459 | 213.1565 | 217.6767 | 217.9822 | 221.1557
28/02/1982 02:00:00 | 188.478 | 198.8775 | 202.1813 | 205.7339 | 205.3595 | 206.1536 | 203.6547 | 202.6421
28/02/1982 03:00:00 | 188.0009 | 196.1975 | 197.7899 | 198.5738 | 195.9131 | 192.4887 | 186.6553 | 183.0406
28/02/1982 04:00:00 | 176.3529 | 180.3964 | 180.1566 | 177.6539 | 172.3253 | 164.4632 | 155.9138 | 150.6465
28/02/1982 05:00:00 | 176.9686 | 175.3198 | 170.2833 | 162.819 | 154.9413 | 143.8676 | 136.5538 | 131.8981
28/02/1982 06:00:00 | 193.0939 | 186.0988 | 176.5199 | 165.4444 | 156.8691 | 145.6485 | 140.3123 | 137.0876
28/02/1982 07:00:00 | 198.6842 | 189.779 | 178.0305 | 165.539 | 157.6259 | 146.0772 | 140.9426 | 136.7311
28/02/1982 08:00:00 | 190.9811 | 183.83 | 173.5562 | 162.7562 | 157.0912 | 146.2604 | 142.7774 | 138.0505
28/02/1982 09:00:00 | 194.9135 | 189.9038 | 183.5547 | 176.5963 | 173.3206 | 165.9062 | 164.6972 | 161.7421
28/02/1982 10:00:00 | 202.6492 | 198.2582 | 193.5753 | 188.3645 | 185.1079 | 180.2636 | 178.4505 | 176.8398
28/02/1982 11:00:00 | 207.2255 | 205.3867 | 201.6351 | 197.0729 | 193.5444 | 188.2919 | 184.0665 | 180.8898
28/02/1982 12:00:00 | 212.0691 | 211.7057 | 206.7984 | 201.8629 | 197.6006 | 189.8846 | 182.3708 | 175.8063
28/02/1982 13:00:00 | 233.5377 | 232.7351 | 228.9787 | 224.8033 | 220.5153 | 211.7972 | 204.9505 | 197.0518
28/02/1982 14:00:00 | 237.5 | 237.5 | 237.5 | 237.5 | 237.5 | 237.5 | 237.5 | 237.5
28/02/1982 15:00:00 | 237.5 | 237.5 | 237.5 | 237.5 | 237.5 | 237.5 | 237.5 | 237.5
28/02/1982 16:00:00 | 237.5 | 237.5 | 237.5 | 237.5 | 237.5 | 237.5 | 237.5 | 237.5
28/02/1982 17:00:00 | 237.5 | 237.5 | 237.5 | 237.5 | 237.5 | 237.5 | 237.5 | 237.5
28/02/1982 18:00:00 | 237.5 | 237.5 | 237.5 | 237.5 | 237.5 | 237.5 | 237.5 | 237.5
28/02/1982 19:00:00 | 237.5 | 237.5 | 237.5 | 237.5 | 237.5 | 237.5 | 237.5 | 237.5
28/02/1982 20:00:00 | 237.5 | 237.5 | 237.5 | 237.5 | 237.5 | 237.5 | 237.5 | 237.5
28/02/1982 21:00:00 | 237.5 | 237.5 | 237.5 | 237.5 | 237.5 | 237.5 | 237.5 | 237.5
28/02/1982 22:00:00 | 237.5 | 237.5 | 237.5 | 237.5 | 237.5 | 237.5 | 237.5 | 237.5
28/02/1982 23:00:00 | 237.5 | 237.5 | 237.5 | 237.5 | 237.5 | 237.5 | 237.5 | 237.5
01/03/1982 00:00:00 | 237.5 | 237.5 | 237.5 | 237.5 | 237.5 | 237.5 | 237.5 | 237.5
01/03/1982 01:00:00 | 237.5 | 237.5 | 237.5 | 237.5 | 237.5 | 237.5 | 237.5 | 237.5
01/03/1982 02:00:00 | 237.5 | 237.5 | 237.5 | 237.5 | 237.5 | 237.5 | 237.5 | 237.5
01/03/1982 03:00:00 | 237.5 | 237.5 | 237.5 | 237.5 | 237.5 | 237.5 | 237.5 | 237.5
01/03/1982 04:00:00 | 237.5 | 237.5 | 237.5 | 237.5 | 237.5 | 237.5 | 237.5 | 237.5
01/03/1982 05:00:00 | 237.5 | 237.5 | 237.5 | 237.5 | 237.5 | 237.5 | 237.5 | 237.5
01/03/1982 06:00:00 | 237.5 | 237.5 | 237.5 | 237.5 | 237.5 | 237.5 | 237.5 | 237.5
01/03/1982 07:00:00 | 237.5 | 237.5 | 237.5 | 237.5 | 237.5 | 237.5 | 237.5 | 237.5
01/03/1982 08:00:00 | 237.5 | 237.5 | 237.5 | 237.5 | 237.5 | 237.5 | 237.5 | 237.5
01/03/1982 09:00:00 | 237.5 | 237.5 | 237.5 | 237.5 | 237.5 | 237.5 | 237.5 | 237.5
01/03/1982 10:00:00 | 237.5 | 237.5 | 237.5 | 237.5 | 237.5 | 237.5 | 237.5 | 237.5
01/03/1982 11:00:00 | 237.5 | 237.5 | 237.5 | 237.5 | 237.5 | 237.5 | 237.5 | 237.5
01/03/1982 12:00:00 | 237.5 | 237.5 | 237.5 | 237.5 | 237.5 | 237.5 | 237.5 | 237.5
01/03/1982 13:00:00 | 237.5 | 237.5 | 237.5 | 237.5 | 237.5 | 237.5 | 237.5 | 237.5
01/03/1982 14:00:00 | 237.5 | 237.5 | 237.5 | 237.5 | 237.5 | 237.5 | 237.5 | 237.5
01/03/1982 15:00:00 | 237.5 | 237.5 | 237.5 | 237.5 | 237.5 | 237.5 | 237.5 | 237.5
01/03/1982 16:00:00 | 237.5 | 237.5 | 237.5 | 237.5 | 237.5 | 237.5 | 237.5 | 237.5
01/03/1982 17:00:00 | 237.5 | 237.5 | 237.5 | 237.5 | 237.5 | 237.5 | 237.5 | 237.5
01/03/1982 18:00:00 | 237.5 | 237.5 | 237.5 | 237.5 | 237.5 | 237.5 | 237.5 | 237.5
01/03/1982 19:00:00 | 237.5 | 237.5 | 237.5 | 237.5 | 237.5 | 237.5 | 237.5 | 237.5
01/03/1982 20:00:00 | 237.5 | 237.5 | 237.5 | 237.5 | 237.5 | 237.5 | 237.5 | 237.5
01/03/1982 21:00:00 | 237.5 | 237.5 | 237.5 | 237.5 | 237.5 | 237.5 | 237.5 | 237.5
01/03/1982 22:00:00 | 237.5 | 237.5 | 237.5 | 237.5 | 237.5 | 237.5 | 237.5 | 237.5
01/03/1982 23:00:00 | 237.5 | 237.5 | 237.5 | 237.5 | 237.5 | 237.5 | 237.5 | 237.5
02/03/1982 00:00:00 | 237.5 | 237.5 | 237.5 | 237.5 | 237.5 | 237.5 | 237.5 | 237.5
02/03/1982 01:00:00 | 232.9099 | 232.1979 | 234.4822 | 237.1712 | 237.5 | 237.5 | 237.5 | 237.5
02/03/1982 02:00:00 | 206.5253 | 209.8944 | 219.1343 | 227.5569 | 230.2923 | 235.1068 | 237.4818 | 237.5
02/03/1982 03:00:00 | 211.8885 | 219.114 | 227.7009 | 232.0806 | 234.338 | 237.5 | 237.5 | 237.5
02/03/1982 04:00:00 | 234.399 | 237.5 | 237.5 | 237.5 | 237.5 | 237.5 | 237.5 | 237.5
02/03/1982 05:00:00 | 237.5 | 237.5 | 237.5 | 237.5 | 237.5 | 237.5 | 237.5 | 237.5
02/03/1982 06:00:00 | 237.5 | 237.5 | 237.5 | 237.5 | 237.5 | 237.5 | 237.5 | 237.5
02/03/1982 07:00:00 | 237.5 | 237.5 | 237.5 | 237.5 | 237.5 | 237.5 | 237.5 | 237.5
02/03/1982 08:00:00 | 237.5 | 237.5 | 237.5 | 237.5 | 237.5 | 237.5 | 237.5 | 237.5
02/03/1982 09:00:00 | 237.5 | 237.5 | 237.5 | 237.5 | 237.5 | 237.5 | 237.5 | 237.5
02/03/1982 10:00:00 | 237.5 | 237.5 | 237.5 | 237.5 | 237.5 | 237.5 | 237.5 | 237.5
02/03/1982 11:00:00 | 237.5 | 237.5 | 237.5 | 237.5 | 237.5 | 237.5 | 237.5 | 237.5
02/03/1982 12:00:00 | 237.5 | 237.5 | 237.5 | 237.5 | 237.5 | 237.5 | 237.5 | 237.5
02/03/1982 13:00:00 | 237.5 | 237.5 | 237.5 | 237.5 | 237.5 | 237.5 | 237.5 | 237.5
02/03/1982 14:00:00 | 237.5 | 237.5 | 237.5 | 237.5 | 237.5 | 237.5 | 237.2823 | 236.1449
02/03/1982 15:00:00 | 233.2851 | 220.4189 | 223.4499 | 218.8649 | 213.3295 | 210.3156 | 205.559 | 208.8923
02/03/1982 16:00:00 | 237.5 | 233.103 | 224.5038 | 206.0896 | 192.2289 | 178.4091 | 172.7963 | 172.9447
02/03/1982 17:00:00 | 237.5 | 237.5 | 237.5 | 237.5 | 237.5 | 231.8468 | 227.1801 | 214.5168
02/03/1982 18:00:00 | 237.5 | 237.5 | 237.5 | 237.5 | 237.5 | 237.5 | 237.5 | 237.5
02/03/1982 19:00:00 | 237.5 | 237.5 | 237.5 | 237.5 | 237.5 | 237.5 | 237.5 | 237.5
02/03/1982 20:00:00 | 237.5 | 237.5 | 237.5 | 237.5 | 237.5 | 237.5 | 237.5 | 237.5
02/03/1982 21:00:00 | 237.5 | 237.5 | 237.5 | 237.5 | 237.5 | 237.5 | 237.5 | 237.5
02/03/1982 22:00:00 | 237.5 | 237.5 | 237.5 | 237.5 | 237.5 | 237.5 | 237.5 | 237.5
02/03/1982 23:00:00 | 237.5 | 237.5 | 237.5 | 237.5 | 237.5 | 237.5 | 237.5 | 237.5
03/03/1982 00:00:00 | 237.5 | 237.5 | 237.5 | 237.5 | 230.4331 | 218.0163 | 206.6913 | 197.4567
03/03/1982 01:00:00 | 237.5 | 231.4234 | 221.5524 | 209.3334 | 200.7043 | 186.013 | 175.7578 | 167.4216
03/03/1982 02:00:00 | 220.2203 | 200.6704 | 190.3107 | 177.5325 | 170.3886 | 158.4327 | 154.1543 | 150.1418
03/03/1982 03:00:00 | 210.5638 | 192.7925 | 183.2147 | 172.7376 | 168.6378 | 158.4327 | 154.1543 | 150.1418
03/03/1982 04:00:00 | 210.5638 | 192.7925 | 183.2147 | 172.7376 | 168.6378 | 158.4327 | 154.1543 | 150.1418
03/03/1982 05:00:00 | 210.5638 | 192.7925 | 183.2147 | 172.7376 | 168.6378 | 158.4327 | 154.1543 | 150.1418
03/03/1982 06:00:00 | 210.5638 | 192.7925 | 183.2147 | 172.7376 | 168.6378 | 158.4327 | 154.1543 | 150.1418
03/03/1982 07:00:00 | 210.5638 | 192.7925 | 183.2147 | 172.7376 | 168.6378 | 158.4327 | 154.1543 | 150.1418
03/03/1982 08:00:00 | 210.5638 | 192.7925 | 183.2147 | 172.7376 | 168.6378 | 158.4327 | 154.1543 | 150.1418
03/03/1982 09:00:00 | 210.5638 | 192.7925 | 183.2147 | 172.7376 | 168.6378 | 158.4327 | 154.1543 | 150.1418
03/03/1982 10:00:00 | 210.5638 | 192.7925 | 183.2147 | 172.7376 | 168.6378 | 158.4327 | 154.1543 | 150.1418
03/03/1982 11:00:00 | 210.5638 | 192.7925 | 183.2147 | 172.7376 | 168.6378 | 158.4327 | 154.1543 | 150.1418
03/03/1982 12:00:00 | 210.5638 | 192.7925 | 183.2147 | 172.7376 | 168.6378 | 158.4327 | 154.1543 | 150.1418
03/03/1982 13:00:00 | 210.5638 | 192.7925 | 183.2147 | 172.7376 | 168.6378 | 158.4327 | 154.1543 | 150.1418
03/03/1982 14:00:00 | 210.5638 | 192.7925 | 183.2147 | 172.7376 | 168.6378 | 158.4327 | 154.1543 | 150.1418
03/03/1982 15:00:00 | 210.5638 | 192.7925 | 183.2147 | 172.7376 | 168.6378 | 158.4327 | 154.1543 | 171.4881
03/03/1982 16:00:00 | 210.5638 | 192.7925 | 183.2147 | 172.7376 | 168.6378 | 158.4327 | 154.1543 | 171.4881
03/03/1982 17:00:00 | 210.5638 | 192.7925 | 183.2147 | 172.7376 | 168.6378 | 158.4327 | 154.1543 | 171.4881
03/03/1982 18:00:00 | 210.5638 | 192.7925 | 183.2147 | 172.7376 | 168.6378 | 158.4327 | 154.1543 | 171.4881
03/03/1982 19:00:00 | 210.5638 | 192.7925 | 183.2147 | 172.7376 | 168.6378 | 158.4327 | 154.1543 | 171.4881
03/03/1982 20:00:00 | 210.5638 | 192.7925 | 183.2147 | 172.7376 | 168.6378 | 158.4327 | 163.3089 | 172.4313
03/03/1982 21:00:00 | 210.5638 | 192.7925 | 183.2147 | 172.7376 | 168.6378 | 158.4327 | 163.3089 | 172.4313
03/03/1982 22:00:00 | 210.5638 | 192.7925 | 183.2147 | 172.7376 | 168.6378 | 158.4327 | 163.3089 | 172.4313
03/03/1982 23:00:00 | 210.5638 | 192.7925 | 183.2147 | 172.7376 | 168.6378 | 158.4327 | 163.3089 | 172.4313
04/03/1982 00:00:00 | 210.5638 | 192.7925 | 183.2147 | 172.7376 | 168.6378 | 158.4327 | 163.3089 | 172.4313
04/03/1982 01:00:00 | 210.5638 | 192.7925 | 183.2147 | 172.7376 | 168.6378 | 158.4327 | 163.3089 | 172.4313
04/03/1982 02:00:00 | 210.5638 | 192.7925 | 183.2147 | 172.7376 | 168.6378 | 158.4327 | 163.3089 | 172.4313
04/03/1982 03:00:00 | 210.5638 | 192.7925 | 183.2147 | 172.7376 | 168.6378 | 166.649 | 170.4073 | 172.4313
04/03/1982 04:00:00 | 210.5638 | 209.2204 | 203.2739 | 199.2409 | 199.4438 | 194.2511 | 191.4453 | 184.8049
04/03/1982 05:00:00 | 221.9559 | 221.6848 | 214.9721 | 211.0274 | 208.0428 | 202.8191 | 197.2776 | 191.5169
04/03/1982 06:00:00 | 237.5 | 237.5 | 237.5 | 237.5 | 237.5 | 237.5 | 237.5 | 237.5
04/03/1982 07:00:00 | 237.5 | 237.5 | 237.5 | 237.5 | 237.5 | 237.5 | 237.5 | 237.5
04/03/1982 08:00:00 | 237.5 | 237.5 | 237.5 | 237.5 | 237.5 | 237.5 | 237.5 | 237.5
04/03/1982 09:00:00 | 237.5 | 237.5 | 237.5 | 237.5 | 237.5 | 237.5 | 237.5 | 237.5
04/03/1982 10:00:00 | 237.5 | 237.5 | 237.5 | 237.5 | 237.5 | 237.5 | 237.5 | 237.5
04/03/1982 11:00:00 | 237.5 | 237.5 | 237.5 | 237.5 | 237.5 | 237.5 | 237.5 | 237.5
04/03/1982 12:00:00 | 217.4966 | 221.2523 | 219.1188 | 219.578 | 220.6088 | 219.0675 | 216.3229 | 211.4867
04/03/1982 13:00:00 | 159.5341 | 161.4642 | 153.6984 | 149.9052 | 150.4229 | 145.8371 | 143.9587 | 137.2349
04/03/1982 14:00:00 | 118.7353 | 115.6934 | 106.7971 | 100.5823 | 98.7144 | 91.0451 | 87.8 | 81.9126
04/03/1982 15:00:00 | 98.0433 | 92.1076 | 85.6063 | 79.0861 | 75.1141 | 67.8314 | 64.1077 | 60.1967
04/03/1982 16:00:00 | 83.2765 | 76.2027 | 70.2199 | 63.8713 | 59.5977 | 53.6937 | 50.5151 | 48.3722
04/03/1982 17:00:00 | 58.5248 | 52.0231 | 47.0606 | 42.9431 | 40.7511 | 36.2424 | 32.8432 | 30.634
04/03/1982 18:00:00 | 33.7821 | 29.8776 | 27.6778 | 26.9725 | 26.9275 | 25.7919 | 24.7695 | 24.5135
04/03/1982 19:00:00 | 26.8438 | 25.4917 | 24.3801 | 23.8211 | 24.0095 | 23.2508 | 24.1381 | 24.7183
04/03/1982 20:00:00 | 37.5255 | 36.4523 | 35.4711 | 34.0883 | 33.8698 | 33.4587 | 34.78 | 35.6979
04/03/1982 21:00:00 | 53.7744 | 51.6191 | 50.7576 | 49.8907 | 49.8571 | 51.2356 | 52.8915 | 54.8325
04/03/1982 22:00:00 | 62.3664 | 64.7893 | 65.9211 | 68.5802 | 70.2867 | 73.6177 | 74.6226 | 75.3532
04/03/1982 23:00:00 | 87.9483 | 95.2368 | 99.7096 | 106.593 | 111.63 | 119.9141 | 122.321 | 124.1002
05/03/1982 00:00:00 | 154.9728 | 158.6922 | 161.5174 | 164.7214 | 165.966 | 170.8993 | 171.6575 | 174.3316
05/03/1982 01:00:00 | 203.1676 | 206.6874 | 209.1767 | 210.8517 | 210.319 | 211.3012 | 208.4689 | 208.3315
05/03/1982 02:00:00 | 217.5487 | 219.8769 | 221.7447 | 221.2026 | 217.2202 | 211.03 | 200.9405 | 194.5131
05/03/1982 03:00:00 | 172.8246 | 162.2116 | 157.6325 | 148.8969 | 141.1292 | 130.9547 | 122.9253 | 119.5766
05/03/1982 04:00:00 | 106.4144 | 104.6275 | 104.8363 | 105.2909 | 108.0121 | 115.343 | 123.2845 | 130.8987
05/03/1982 05:00:00 | 126.6225 | 139.7784 | 146.4714 | 154.3601 | 160.5614 | 170.981 | 181.8092 | 189.9429
05/03/1982 06:00:00 | 161.3422 | 167.5743 | 170.5278 | 171.3228 | 171.9137 | 169.8067 | 170.8255 | 170.7143
05/03/1982 07:00:00 | 136.5838 | 136.7161 | 135.403 | 133.7819 | 136.5852 | 135.331 | 138.2973 | 136.881
05/03/1982 08:00:00 | 102.6247 | 103.9118 | 102.7752 | 102.4373 | 104.2947 | 104.4859 | 105.3577 | 103.7874
05/03/1982 09:00:00 | 78.2905 | 79.9136 | 81.0808 | 82.0644 | 82.7224 | 84.5378 | 85.0684 | 86.0486
05/03/1982 10:00:00 | 68.9103 | 70.7872 | 73.6274 | 76.002 | 77.4691 | 81.6524 | 85.3657 | 89.867
05/03/1982 11:00:00 | 64.5216 | 66.2023 | 69.5793 | 72.4752 | 74.6605 | 80.1256 | 84.3738 | 89.4577
05/03/1982 12:00:00 | 55.5307 | 56.7842 | 60.1802 | 62.8466 | 63.8888 | 67.2056 | 69.0195 | 72.1399
05/03/1982 13:00:00 | 49.1907 | 50.8398 | 53.7523 | 55.7168 | 55.8924 | 57.5135 | 57.4447 | 59.1216
05/03/1982 14:00:00 | 51.64 | 53.2269 | 55.8203 | 57.2768 | 56.6972 | 57.1892 | 55.5346 | 55.9602
05/03/1982 15:00:00 | 55.4621 | 56.0884 | 57.4559 | 57.5581 | 56.3627 | 55.1249 | 52.328 | 51.2977
05/03/1982 16:00:00 | 44.4526 | 43.8095 | 43.4004 | 42.2027 | 40.9448 | 39.2695 | 36.78 | 35.4196
05/03/1982 17:00:00 | 27.3176 | 25.5038 | 24.9076 | 23.6195 | 22.4927 | 21.3627 | 19.9489 | 19.4599
05/03/1982 18:00:00 | 17.2828 | 14.111 | 13.7786 | 12.399 | 11.1294 | 9.7953 | 8.6228 | 8.3684
05/03/1982 19:00:00 | 11.8875 | 8.8658 | 8.4906 | 7.0791 | 5.7026 | 4.0731 | 2.424 | 1.85
05/03/1982 20:00:00 | 6.1064 | 4.6044 | 4.4581 | 3.4181 | 2.1091 | 0.97042 | 0 | 0
05/03/1982 21:00:00 | 0 | 0 | 0 | 0 | 0 | 0 | 0 | 0
05/03/1982 22:00:00 | 0 | 0 | 0 | 0 | 0 | 0 | 0 | 0
05/03/1982 23:00:00 | 0 | 0 | 0 | 0 | 0 | 0 | 0 | 0
06/03/1982 00:00:00 | 0 | 0 | 0 | 0 | 0 | 0 | 0.38905 | 0.83502
06/03/1982 01:00:00 | 0 | 0 | 0 | 0.88513 | 1.7343 | 3.9769 | 5.848 | 7.2555
06/03/1982 02:00:00 | 0 | 0.99703 | 1.5724 | 2.8774 | 4.1188 | 6.4096 | 8.4372 | 10.2357
06/03/1982 03:00:00 | 2.4961 | 3.6578 | 4.1593 | 5.1073 | 6.0285 | 7.7762 | 9.5482 | 11.2855
06/03/1982 04:00:00 | 9.3924 | 10.1986 | 10.3419 | 10.9318 | 11.6843 | 12.8571 | 14.2499 | 15.2338
06/03/1982 05:00:00 | 19.4358 | 20.6802 | 21.2631 | 22.2736 | 23.1529 | 24.3846 | 25.6281 | 26.3588
06/03/1982 06:00:00 | 24.6264 | 26.567 | 28.2047 | 30.5783 | 32.4885 | 35.9353 | 38.9665 | 41.4412
06/03/1982 07:00:00 | 26.5163 | 28.4199 | 30.608 | 33.3198 | 35.5397 | 40.8303 | 44.8695 | 48.9101
06/03/1982 08:00:00 | 31.3664 | 34.069 | 36.1488 | 39.4528 | 41.8167 | 46.472 | 50.1532 | 53.3818
06/03/1982 09:00:00 | 32.7983 | 37.4555 | 40.3099 | 44.3775 | 47.7162 | 54.0385 | 58.8194 | 63.0536
06/03/1982 10:00:00 | 26.9266 | 31.8058 | 34.9567 | 39.6267 | 43.1346 | 50.2184 | 56.7869 | 62.9554
06/03/1982 11:00:00 | 24.8059 | 28.5513 | 31.8701 | 35.7069 | 38.4465 | 43.7064 | 49.0626 | 54.1747
06/03/1982 12:00:00 | 27.1808 | 30.7255 | 34.0784 | 38.0817 | 40.4489 | 45.1416 | 49.5475 | 54.0219
06/03/1982 13:00:00 | 30.6256 | 34.3256 | 38.4132 | 42.9571 | 45.5608 | 51.9318 | 56.1063 | 61.1685
06/03/1982 14:00:00 | 30.2824 | 34.2231 | 38.025 | 42.7312 | 45.6642 | 53.0222 | 57.7712 | 63.5172
06/03/1982 15:00:00 | 29.7143 | 34.0418 | 36.9019 | 41.2258 | 43.8525 | 50.1658 | 55.276 | 60.3082
06/03/1982 16:00:00 | 31.3952 | 36.3925 | 39.447 | 43.6868 | 45.6453 | 50.5314 | 54.4956 | 58.1137
06/03/1982 17:00:00 | 34.4128 | 39.3682 | 42.7458 | 47.276 | 50.0729 | 55.2724 | 58.8989 | 62.6144
06/03/1982 18:00:00 | 46.7235 | 49.9496 | 52.996 | 56.2507 | 58.7253 | 63.7398 | 67.6712 | 71.3457
06/03/1982 19:00:00 | 67.6897 | 69.27 | 71.4658 | 73.7334 | 75.0149 | 77.6112 | 79.6412 | 81.8427
06/03/1982 20:00:00 | 81.6986 | 82.6927 | 84.0076 | 84.9551 | 85.2968 | 85.7309 | 86.9665 | 87.9036
06/03/1982 21:00:00 | 73.2124 | 73.1199 | 74.7971 | 75.7477 | 75.3977 | 75.4284 | 76.9854 | 78.7728
06/03/1982 22:00:00 | 59.0882 | 59.5782 | 60.7644 | 62.8874 | 63.2126 | 65.2529 | 67.0593 | 69.1613
06/03/1982 23:00:00 | 59.1425 | 62.8462 | 61.5033 | 63.7304 | 66.1896 | 69.9593 | 74.1908 | 75.691
07/03/1982 00:00:00 | 63.6199 | 68.5276 | 66.4438 | 68.4303 | 72.3718 | 77.3182 | 84.5517 | 86.2278
07/03/1982 01:00:00 | 64.7868 | 64.7509 | 63.3175 | 63.2751 | 65.615 | 68.4795 | 75.0516 | 78.5425
07/03/1982 02:00:00 | 62.333 | 58.5423 | 57.4179 | 55.465 | 54.7708 | 53.9052 | 55.8552 | 57.6268
07/03/1982 03:00:00 | 54.7711 | 53.6529 | 53.801 | 53.2677 | 52.651 | 51.5787 | 51.7859 | 52.2345
07/03/1982 04:00:00 | 52.0478 | 53.5919 | 54.9307 | 56.1711 | 56.8342 | 57.8096 | 59.5901 | 61.0792
07/03/1982 05:00:00 | 49.432 | 52.6288 | 53.9934 | 55.7572 | 56.6209 | 58.4841 | 60.8073 | 62.7662
07/03/1982 06:00:00 | 44.8024 | 49.0098 | 50.1599 | 52.4285 | 53.2976 | 54.7289 | 55.4176 | 55.6713
07/03/1982 07:00:00 | 35.6527 | 38.8077 | 39.7392 | 42.0472 | 43.8986 | 46.7445 | 49.44 | 50.7514
07/03/1982 08:00:00 | 26.9839 | 28.16 | 28.3674 | 29.6375 | 31.3188 | 33.8204 | 36.5034 | 38.1954
07/03/1982 09:00:00 | 24.1899 | 24.9312 | 24.9555 | 25.2768 | 25.547 | 26.012 | 26.4247 | 26.6891
07/03/1982 10:00:00 | 21.7796 | 23.1646 | 23.593 | 24.1735 | 24.167 | 24.5791 | 24.2689 | 24.3307
07/03/1982 11:00:00 | 18.3869 | 20.2759 | 21.0016 | 22.165 | 22.1129 | 22.7903 | 22.0823 | 22.0253
07/03/1982 12:00:00 | 17.0132 | 19.1434 | 20.1899 | 21.8937 | 21.8801 | 22.4913 | 21.711 | 21.532
07/03/1982 13:00:00 | 21.8747 | 23.6543 | 24.5379 | 25.5824 | 25.4392 | 25.1182 | 24.6032 | 24.3223
07/03/1982 14:00:00 | 28.1883 | 30.3877 | 30.6563 | 30.8875 | 30.8271 | 29.4743 | 29.0507 | 28.2202
07/03/1982 15:00:00 | 30.5606 | 33.0293 | 32.2132 | 32.2075 | 33.1569 | 32.4665 | 32.7733 | 31.3774
07/03/1982 16:00:00 | 32.979 | 34.4398 | 32.2309 | 31.2913 | 32.0621 | 30.743 | 30.6018 | 28.2653
07/03/1982 17:00:00 | 36.948 | 37.6094 | 34.7041 | 33.2529 | 33.044 | 29.9718 | 27.7398 | 24.5193
07/03/1982 18:00:00 | 38.0041 | 39.0909 | 37.4011 | 36.9059 | 36.8387 | 32.8086 | 29.2981 | 24.8074
07/03/1982 19:00:00 | 35.9347 | 35.9371 | 34.8656 | 34.4087 | 35.1563 | 33.1959 | 32.4072 | 29.7328
07/03/1982 20:00:00 | 32.6654 | 31.6025 | 30.2248 | 29.2302 | 30.3735 | 30.5196 | 32.1556 | 31.9821
07/03/1982 21:00:00 | 26.0394 | 24.7289 | 23.9645 | 23.5483 | 24.5718 | 25.4439 | 26.7417 | 26.944
07/03/1982 22:00:00 | 23.6277 | 21.511 | 20.8461 | 20.1528 | 20.333 | 20.8526 | 21.3755 | 21.7981
07/03/1982 23:00:00 | 23.1803 | 21.1062 | 20.8061 | 20.0666 | 19.4106 | 18.6485 | 17.8461 | 17.5825
08/03/1982 00:00:00 | 19.0902 | 17.0199 | 16.8794 | 16.0434 | 15.2023 | 14.0262 | 13.2406 | 12.919
08/03/1982 01:00:00 | 12.9956 | 11.445 | 11.2546 | 10.4423 | 9.6776 | 8.7197 | 7.9719 | 7.6078
08/03/1982 02:00:00 | 6.3062 | 5.1988 | 5.175 | 4.684 | 4.0639 | 3.1065 | 2.2048 | 1.8037
08/03/1982 03:00:00 | 0.42766 | 0 | 0 | 0 | 0 | 0 | 0 | 0
08/03/1982 04:00:00 | 0 | 0 | 0 | 0 | 0 | 0 | 0 | 0
08/03/1982 05:00:00 | 0 | 0 | 0 | 0 | 0 | 0 | 0 | 0
08/03/1982 06:00:00 | 0 | 0 | 0 | 0 | 0 | 0 | 0 | 0
08/03/1982 07:00:00 | 0 | 0 | 0 | 0 | 0 | 0 | 0 | 0
08/03/1982 08:00:00 | 0 | 0 | 0 | 0 | 0 | 0 | 0 | 0
08/03/1982 09:00:00 | 0 | 0 | 0 | 0 | 0 | 0 | 0 | 0
08/03/1982 10:00:00 | 0.066681 | 0.33364 | 0.45241 | 0.49685 | 0.32294 | 0.034905 | 0 | 0
08/03/1982 11:00:00 | 0.64109 | 1.0495 | 1.3667 | 1.6696 | 1.7106 | 1.7861 | 1.7616 | 1.7977
08/03/1982 12:00:00 | 0.55627 | 1.3588 | 2.0953 | 3.433 | 4.1218 | 5.2565 | 5.6296 | 5.9847
08/03/1982 13:00:00 | 0.56467 | 1.6202 | 2.9834 | 4.9212 | 6.0712 | 8.1977 | 9.136 | 10.2939
08/03/1982 14:00:00 | 0 | 0.89086 | 2.0069 | 4.0226 | 5.2588 | 7.8925 | 9.4387 | 11.5786
08/03/1982 15:00:00 | 0 | 0 | 0.34032 | 1.5658 | 2.3815 | 4.8902 | 6.4291 | 8.3008
08/03/1982 16:00:00 | 0 | 0 | 0 | 0 | 0.39105 | 1.8698 | 3.1269 | 4.856
08/03/1982 17:00:00 | 0 | 0 | 0 | 0 | 0 | 1.354 | 2.3783 | 4.0402
08/03/1982 18:00:00 | 1.7357 | 0.33592 | 0.60155 | 0.33437 | 0.50121 | 1.2794 | 2.2752 | 3.9961
08/03/1982 19:00:00 | 10.347 | 5.158 | 4.4895 | 1.986 | 1.3068 | 0.88977 | 1.3618 | 2.6005
08/03/1982 20:00:00 | 26.6189 | 15.3571 | 12.0101 | 6.7904 | 4.096 | 1.2625 | 1.0972 | 1.5935
08/03/1982 21:00:00 | 54.7353 | 36.4471 | 27.5754 | 17.6242 | 11.7367 | 5.3948 | 3.623 | 2.7143
08/03/1982 22:00:00 | 74.6903 | 58.5035 | 47.0483 | 34.5127 | 26.3421 | 15.6515 | 10.8262 | 7.8932
08/03/1982 23:00:00 | 63.0865 | 55.7 | 50.7413 | 43.6683 | 37.4571 | 28.2466 | 22.7799 | 18.9897
09/03/1982 00:00:00 | 54.2534 | 51.0093 | 49.0908 | 45.633 | 42.7378 | 37.1759 | 33.7395 | 31.268
09/03/1982 01:00:00 | 56.6856 | 55.2934 | 53.8597 | 51.5427 | 49.9483 | 46.513 | 44.8367 | 43.3559
09/03/1982 02:00:00 | 59.3593 | 58.3804 | 57.8817 | 56.8431 | 56.3754 | 55.4412 | 55.0936 | 54.857
09/03/1982 03:00:00 | 65.7262 | 62.6765 | 61.8169 | 59.6832 | 58.5028 | 57.388 | 57.1595 | 57.6472
09/03/1982 04:00:00 | 71.0408 | 65.4214 | 63.9237 | 60.7658 | 59.309 | 58.0615 | 57.7536 | 58.5848
09/03/1982 05:00:00 | 74.9863 | 68.2734 | 66.0856 | 62.1365 | 60.1288 | 57.4341 | 55.9392 | 55.3605
09/03/1982 06:00:00 | 70.8744 | 66.0638 | 63.7393 | 60.1381 | 57.546 | 53.5232 | 49.9233 | 47.219
09/03/1982 07:00:00 | 64.3749 | 61.8403 | 61.083 | 58.6875 | 56.3893 | 53.2026 | 50.0525 | 48.2797
09/03/1982 08:00:00 | 47.7579 | 44.6424 | 44.3282 | 41.8112 | 39.0768 | 36.6752 | 35.3324 | 36.1185
09/03/1982 09:00:00 | 30.6074 | 29.0644 | 27.7589 | 26.0498 | 23.805 | 21.1028 | 18.8911 | 17.9922
09/03/1982 10:00:00 | 32.0838 | 32.4182 | 30.3239 | 29.0539 | 27.729 | 24.8365 | 21.8402 | 18.8793
09/03/1982 11:00:00 | 46.1568 | 46.1974 | 43.953 | 42.1291 | 41.1325 | 37.5485 | 34.6604 | 31.564
09/03/1982 12:00:00 | 57.137 | 58.1447 | 57.3116 | 56.1894 | 54.8321 | 51.3392 | 48.0321 | 45.0953
09/03/1982 13:00:00 | 60.8965 | 63.1308 | 64.8893 | 65.9529 | 66.0643 | 65.8815 | 65.4879 | 65.4369
09/03/1982 14:00:00 | 51.5683 | 53.4851 | 57.1449 | 59.9521 | 60.9469 | 64.4493 | 66.5514 | 70.1447
09/03/1982 15:00:00 | 37.1829 | 40.5597 | 44.0058 | 47.4093 | 48.671 | 52.4862 | 53.8807 | 56.7445
09/03/1982 16:00:00 | 36.9094 | 42.2564 | 44.5109 | 48.1477 | 50.4461 | 54.6231 | 56.4581 | 58.5154
09/03/1982 17:00:00 | 51.7093 | 60.3345 | 62.1336 | 67.6374 | 73.0713 | 81.3789 | 86.1312 | 88.2583
09/03/1982 18:00:00 | 73.9351 | 87.6713 | 93.7836 | 105.2187 | 116.1534 | 132.7328 | 143.4846 | 148.9404
09/03/1982 19:00:00 | 100.5119 | 115.1805 | 126.2552 | 142.6558 | 154.6393 | 175.3156 | 186.4468 | 195.0113
09/03/1982 20:00:00 | 142.6045 | 152.3709 | 160.9297 | 171.4066 | 180.554 | 196.5773 | 206.0458 | 213.3651
09/03/1982 21:00:00 | 197.0902 | 203.4602 | 206.2368 | 210.7459 | 216.6922 | 226.3055 | 230.2152 | 232.7373
09/03/1982 22:00:00 | 234.9535 | 237.5 | 237.5 | 237.5 | 237.5 | 237.5 | 237.5 | 237.5
09/03/1982 23:00:00 | 237.5 | 237.5 | 237.5 | 237.5 | 237.5 | 237.5 | 237.5 | 237.5
10/03/1982 00:00:00 | 237.5 | 237.5 | 237.5 | 237.5 | 237.5 | 237.5 | 237.5 | 237.5
10/03/1982 01:00:00 | 237.5 | 237.5 | 237.5 | 237.5 | 237.5 | 237.5 | 237.5 | 237.5
10/03/1982 02:00:00 | 237.5 | 237.5 | 237.5 | 237.5 | 237.5 | 237.5 | 237.5 | 237.5
10/03/1982 03:00:00 | 237.5 | 237.5 | 237.5 | 237.5 | 237.5 | 237.5 | 237.5 | 237.5
10/03/1982 04:00:00 | 237.5 | 237.5 | 237.5 | 237.5 | 237.5 | 237.5 | 237.5 | 237.5
10/03/1982 05:00:00 | 237.5 | 237.5 | 237.5 | 237.5 | 237.5 | 237.5 | 237.5 | 237.5
10/03/1982 06:00:00 | 237.5 | 237.5 | 237.5 | 225.948 | 219.1493 | 207.5624 | 200.5238 | 194.8226
10/03/1982 07:00:00 | 231.8753 | 218.992 | 210.291 | 201.7032 | 198.8731 | 192.3148 | 191.1797 | 188.1074
10/03/1982 08:00:00 | 231.8753 | 218.992 | 210.291 | 201.7032 | 198.8731 | 192.3148 | 191.1797 | 188.1074
10/03/1982 09:00:00 | 231.8753 | 218.992 | 210.291 | 201.7032 | 198.8731 | 192.3148 | 191.1797 | 188.1074
10/03/1982 10:00:00 | 231.8753 | 218.992 | 210.291 | 201.7032 | 198.8731 | 192.3148 | 191.1797 | 188.1074
10/03/1982 11:00:00 | 231.8753 | 218.992 | 210.291 | 201.7032 | 198.8731 | 192.3148 | 191.1797 | 188.1074
10/03/1982 12:00:00 | 231.8753 | 218.992 | 210.291 | 201.7032 | 198.8731 | 192.3148 | 191.1797 | 188.1074
10/03/1982 13:00:00 | 231.8753 | 218.992 | 210.291 | 201.7032 | 198.8731 | 192.3148 | 191.1797 | 188.1074
10/03/1982 14:00:00 | 231.8753 | 218.992 | 210.291 | 201.7032 | 198.8731 | 192.3148 | 204.9373 | 222.3953
10/03/1982 15:00:00 | 231.8753 | 218.992 | 210.291 | 201.7032 | 198.8731 | 219.4572 | 237.5 | 237.5
10/03/1982 16:00:00 | 231.8753 | 218.992 | 210.291 | 201.7032 | 198.8731 | 223.5901 | 237.5 | 237.5
10/03/1982 17:00:00 | 231.8753 | 218.992 | 210.291 | 201.7032 | 204.83 | 237.5 | 237.5 | 237.5
10/03/1982 18:00:00 | 231.8753 | 218.992 | 210.291 | 215.3678 | 237.3283 | 237.5 | 237.5 | 237.5
10/03/1982 19:00:00 | 231.8753 | 218.992 | 223.873 | 237.5 | 237.5 | 237.5 | 237.5 | 237.5
10/03/1982 20:00:00 | 231.8753 | 230.3411 | 237.5 | 237.5 | 237.5 | 237.5 | 237.5 | 237.5
10/03/1982 21:00:00 | 237.5 | 237.5 | 237.5 | 237.5 | 237.5 | 237.5 | 237.5 | 237.5
10/03/1982 22:00:00 | 237.5 | 237.5 | 237.5 | 237.5 | 237.5 | 237.5 | 237.5 | 237.5
10/03/1982 23:00:00 | 237.5 | 237.5 | 237.5 | 237.5 | 237.5 | 237.5 | 237.5 | 237.5
11/03/1982 00:00:00 | 237.5 | 237.5 | 237.5 | 237.5 | 237.5 | 237.5 | 237.5 | 237.5
11/03/1982 01:00:00 | 237.5 | 237.5 | 237.5 | 237.5 | 237.5 | 237.5 | 237.5 | 237.5
11/03/1982 02:00:00 | 237.5 | 237.5 | 237.5 | 237.5 | 237.5 | 237.5 | 237.5 | 237.5
11/03/1982 03:00:00 | 237.5 | 237.5 | 237.5 | 236.9168 | 235.1271 | 233.2066 | 231.3306 | 231.3489
11/03/1982 04:00:00 | 237.5 | 237.5 | 237.5 | 236.9168 | 235.1271 | 233.2066 | 231.3306 | 231.3489
11/03/1982 05:00:00 | 237.5 | 237.5 | 237.5 | 236.9168 | 235.1271 | 233.2066 | 231.3306 | 231.3489
11/03/1982 06:00:00 | 237.5 | 237.5 | 237.5 | 236.9168 | 235.1271 | 233.2066 | 231.3306 | 231.3489
11/03/1982 07:00:00 | 237.5 | 237.5 | 237.5 | 236.9168 | 235.1271 | 233.2066 | 231.3306 | 231.3489
11/03/1982 08:00:00 | 237.5 | 237.5 | 237.5 | 236.9168 | 235.1271 | 233.2066 | 237.5 | 237.5
11/03/1982 09:00:00 | 237.5 | 237.5 | 237.5 | 237.5 | 237.5 | 237.5 | 237.5 | 237.5
11/03/1982 10:00:00 | 237.5 | 237.5 | 237.5 | 237.5 | 237.5 | 237.5 | 237.5 | 237.5
11/03/1982 11:00:00 | 237.5 | 237.5 | 237.5 | 237.5 | 237.5 | 237.5 | 237.5 | 237.5
11/03/1982 12:00:00 | 237.5 | 237.5 | 237.5 | 237.5 | 237.5 | 237.5 | 237.5 | 237.5
11/03/1982 13:00:00 | 237.5 | 237.5 | 237.5 | 237.5 | 237.5 | 237.5 | 237.5 | 237.5
11/03/1982 14:00:00 | 237.5 | 237.5 | 237.5 | 237.5 | 237.5 | 237.5 | 237.5 | 237.5
11/03/1982 15:00:00 | 237.5 | 237.5 | 237.5 | 237.5 | 237.5 | 237.5 | 237.5 | 237.5
11/03/1982 16:00:00 | 237.5 | 237.5 | 237.5 | 237.5 | 237.5 | 237.5 | 237.5 | 237.5
11/03/1982 17:00:00 | 237.5 | 237.5 | 237.5 | 237.5 | 237.5 | 237.5 | 237.5 | 237.5
11/03/1982 18:00:00 | 237.5 | 237.5 | 237.5 | 237.5 | 237.5 | 237.5 | 237.5 | 237.5
11/03/1982 19:00:00 | 237.5 | 236.0657 | 237.5 | 237.5 | 237.5 | 237.5 | 237.5 | 237.5
11/03/1982 20:00:00 | 234.0694 | 231.2877 | 230.7915 | 229.8789 | 227.7554 | 227.8484 | 227.0779 | 228.6744
11/03/1982 21:00:00 | 237.5 | 237.5 | 237.5 | 237.5 | 236.6794 | 233.482 | 230.1255 | 227.4427
11/03/1982 22:00:00 | 237.5 | 237.5 | 237.5 | 237.5 | 237.5 | 237.5 | 235.9689 | 233.6155
11/03/1982 23:00:00 | 236.475 | 232.8085 | 232.8026 | 230.8642 | 227.9833 | 223.8074 | 217.0795 | 216.3509
12/03/1982 00:00:00 | 223.1369 | 219.277 | 216.341 | 212.4253 | 208.3665 | 203.5732 | 197.7752 | 194.8631
12/03/1982 01:00:00 | 207.9639 | 210.7801 | 208.5967 | 206.705 | 205.5005 | 202.0997 | 198.9074 | 195.4756
12/03/1982 02:00:00 | 172.9282 | 182.1013 | 186.1396 | 190.2276 | 192.4922 | 193.1825 | 193.5534 | 192.892
12/03/1982 03:00:00 | 145.1085 | 152.2845 | 159.9117 | 168.4141 | 174.1932 | 182.6923 | 188.1994 | 192.9898
12/03/1982 04:00:00 | 174.9128 | 182.0088 | 185.0339 | 191.3785 | 199.1285 | 208.6759 | 217.7389 | 222.4004
12/03/1982 05:00:00 | 237.5 | 237.5 | 237.5 | 237.5 | 237.5 | 237.5 | 237.5 | 237.5
12/03/1982 06:00:00 | 237.5 | 237.5 | 237.5 | 237.5 | 237.5 | 237.5 | 237.5 | 237.5
12/03/1982 07:00:00 | 237.5 | 237.5 | 237.5 | 237.5 | 237.5 | 237.5 | 237.5 | 237.5
12/03/1982 08:00:00 | 237.5 | 237.5 | 237.5 | 237.5 | 237.5 | 237.5 | 237.5 | 237.5
12/03/1982 09:00:00 | 237.5 | 237.5 | 237.5 | 237.5 | 237.5 | 237.5 | 237.5 | 237.5
12/03/1982 10:00:00 | 237.5 | 237.5 | 237.5 | 237.5 | 237.5 | 237.5 | 237.5 | 237.5
12/03/1982 11:00:00 | 237.5 | 237.5 | 237.5 | 231.9722 | 224.4207 | 211.7721 | 202.1713 | 194.8171
12/03/1982 12:00:00 | 234.3375 | 213.8136 | 205.1675 | 193.7681 | 187.6824 | 178.4331 | 175.4624 | 173.5398
12/03/1982 13:00:00 | 234.3375 | 213.8136 | 205.1675 | 193.7681 | 187.6824 | 178.4331 | 175.4624 | 173.5398
12/03/1982 14:00:00 | 237.5 | 237.5 | 237.5 | 237.5 | 237.5 | 237.5 | 237.5 | 237.5
12/03/1982 15:00:00 | 237.5 | 237.5 | 237.5 | 237.5 | 237.5 | 237.5 | 237.5 | 237.5
12/03/1982 16:00:00 | 237.5 | 237.5 | 237.5 | 237.5 | 237.5 | 237.5 | 237.5 | 237.5
12/03/1982 17:00:00 | 237.5 | 237.5 | 237.5 | 237.5 | 237.5 | 237.5 | 237.5 | 237.5
12/03/1982 18:00:00 | 237.5 | 237.5 | 237.5 | 237.5 | 237.5 | 237.5 | 237.5 | 237.5
12/03/1982 19:00:00 | 237.5 | 237.5 | 237.5 | 237.5 | 237.5 | 237.5 | 237.5 | 237.5
12/03/1982 20:00:00 | 237.5 | 237.5 | 237.5 | 237.5 | 237.5 | 237.5 | 237.5 | 237.5
12/03/1982 21:00:00 | 237.5 | 237.5 | 237.5 | 237.5 | 237.5 | 237.5 | 237.5 | 237.5
12/03/1982 22:00:00 | 237.5 | 237.5 | 237.5 | 237.5 | 237.5 | 237.5 | 237.5 | 237.5
12/03/1982 23:00:00 | 237.5 | 237.5 | 237.5 | 237.5 | 237.5 | 237.5 | 237.5 | 237.5
13/03/1982 00:00:00 | 237.5 | 237.5 | 237.5 | 237.5 | 237.5 | 237.5 | 237.5 | 237.5
13/03/1982 01:00:00 | 237.5 | 237.5 | 237.5 | 237.5 | 237.5 | 237.5 | 237.5 | 237.5
13/03/1982 02:00:00 | 237.5 | 237.5 | 237.5 | 237.5 | 237.5 | 237.5 | 237.5 | 237.5
13/03/1982 03:00:00 | 237.5 | 237.5 | 237.5 | 237.5 | 237.5 | 237.5 | 237.5 | 237.5
13/03/1982 04:00:00 | 237.5 | 237.5 | 237.5 | 237.5 | 237.5 | 237.5 | 237.5 | 237.5
13/03/1982 05:00:00 | 237.5 | 237.5 | 237.5 | 237.5 | 237.5 | 237.5 | 237.5 | 237.5
13/03/1982 06:00:00 | 237.5 | 237.5 | 237.5 | 237.5 | 237.5 | 237.5 | 237.5 | 237.5
13/03/1982 07:00:00 | 237.5 | 237.5 | 237.5 | 237.5 | 237.5 | 237.5 | 237.5 | 237.5
13/03/1982 08:00:00 | 237.5 | 237.5 | 237.5 | 237.5 | 237.5 | 237.5 | 237.5 | 237.5
13/03/1982 09:00:00 | 237.5 | 237.5 | 237.5 | 237.5 | 237.5 | 237.5 | 237.5 | 237.5
13/03/1982 10:00:00 | 237.5 | 237.5 | 237.5 | 237.5 | 237.5 | 237.5 | 237.5 | 237.5
13/03/1982 11:00:00 | 237.5 | 237.5 | 237.5 | 237.5 | 237.5 | 237.5 | 237.5 | 237.5
13/03/1982 12:00:00 | 237.5 | 237.5 | 237.5 | 237.5 | 237.5 | 237.5 | 237.5 | 237.5
13/03/1982 13:00:00 | 222.5311 | 222.3959 | 220.6459 | 217.8039 | 214.0374 | 206.186 | 195.3734 | 186.6992
13/03/1982 14:00:00 | 124.7515 | 127.1755 | 124.6704 | 122.9349 | 119.9126 | 111.9891 | 102.5465 | 94.6666
13/03/1982 15:00:00 | 73.9295 | 74.3804 | 71.1541 | 68.9347 | 66.8703 | 61.7967 | 56.5736 | 52.2154
13/03/1982 16:00:00 | 52.4326 | 50.8062 | 44.2526 | 40.2607 | 38.8622 | 34.4429 | 31.3054 | 27.2147
13/03/1982 17:00:00 | 41.3049 | 42.5865 | 34.7179 | 31.9332 | 34.24 | 33.3437 | 34.6675 | 30.7907
13/03/1982 18:00:00 | 43.9472 | 47.3361 | 43.5691 | 43.1753 | 46.9907 | 48.5847 | 54.6296 | 53.5468
13/03/1982 19:00:00 | 40.1955 | 44.5547 | 43.9914 | 47.0925 | 49.6675 | 53.0322 | 57.5119 | 58.9281
13/03/1982 20:00:00 | 43.6444 | 52.083 | 48.2994 | 52.5372 | 57.6773 | 65.1687 | 72.6568 | 72.7244
13/03/1982 21:00:00 | 69.0748 | 80.9115 | 78.5644 | 82.1417 | 86.4417 | 92.1843 | 95.876 | 94.2836
13/03/1982 22:00:00 | 85.3306 | 90.1996 | 90.8619 | 91.2983 | 90.996 | 90.9963 | 88.8103 | 87.7948
13/03/1982 23:00:00 | 86.6633 | 87.584 | 87.7908 | 87.8509 | 89.4534 | 90.6785 | 93.1555 | 94.136
14/03/1982 00:00:00 | 94.3039 | 96.0963 | 97.8232 | 99.0362 | 100.8989 | 103.4835 | 106.1314 | 108.3709
14/03/1982 01:00:00 | 101.7349 | 102.699 | 105.0336 | 106.3129 | 106.7945 | 108.9186 | 110.8405 | 113.7906
14/03/1982 02:00:00 | 98.911 | 99.39 | 102.6156 | 105.2388 | 105.6494 | 107.1933 | 109.5235 | 112.3805
14/03/1982 03:00:00 | 105.1286 | 105.1695 | 106.5372 | 108.4569 | 109.4754 | 110.7162 | 112.5182 | 113.5983
14/03/1982 04:00:00 | 127.9198 | 130.2851 | 130.0847 | 131.1209 | 132.6079 | 134.2341 | 136.4159 | 137.0431
14/03/1982 05:00:00 | 149.4731 | 159.5271 | 161.0986 | 165.3439 | 168.4473 | 172.5609 | 175.8965 | 176.8878
14/03/1982 06:00:00 | 176.4567 | 193.1553 | 196.4108 | 202.3224 | 204.6377 | 207.7738 | 208.4524 | 208.0136
14/03/1982 07:00:00 | 194.5872 | 211.1542 | 217.5562 | 223.927 | 223.898 | 224.0801 | 221.1532 | 219.8435
14/03/1982 08:00:00 | 205.4802 | 219.7973 | 226.4739 | 229.5782 | 229.5452 | 229.2782 | 227.0107 | 224.4757
14/03/1982 09:00:00 | 221.8526 | 229.6654 | 231.638 | 233.7113 | 234.1203 | 234.3458 | 232.386 | 230.9873
14/03/1982 10:00:00 | 228.5867 | 232.7831 | 234.6499 | 236.302 | 236.8353 | 237.4614 | 235.7977 | 234.8778
14/03/1982 11:00:00 | 227.3476 | 232.4071 | 234.7027 | 237.2137 | 237.5 | 237.5 | 237.5 | 237.5
14/03/1982 12:00:00 | 229.4761 | 234.9371 | 237.3839 | 237.5 | 237.5 | 237.5 | 237.5 | 237.5
14/03/1982 13:00:00 | 237.5 | 237.5 | 237.5 | 237.5 | 237.5 | 237.5 | 237.5 | 237.5
14/03/1982 14:00:00 | 237.5 | 237.5 | 237.5 | 237.5 | 237.5 | 237.5 | 237.5 | 237.5
14/03/1982 15:00:00 | 237.5 | 237.5 | 237.5 | 237.5 | 237.5 | 237.5 | 237.5 | 237.5
14/03/1982 16:00:00 | 237.5 | 237.5 | 237.5 | 237.5 | 237.5 | 237.5 | 237.5 | 237.5
14/03/1982 17:00:00 | 237.5 | 237.5 | 237.5 | 237.5 | 237.5 | 237.5 | 237.5 | 237.5
14/03/1982 18:00:00 | 237.5 | 237.5 | 237.5 | 237.5 | 237.5 | 237.5 | 237.5 | 237.5
14/03/1982 19:00:00 | 237.5 | 237.5 | 237.5 | 237.5 | 237.5 | 237.5 | 237.5 | 237.5
14/03/1982 20:00:00 | 237.5 | 237.5 | 237.5 | 237.5 | 237.5 | 237.5 | 237.5 | 237.5
14/03/1982 21:00:00 | 237.5 | 237.5 | 237.5 | 237.5 | 237.5 | 237.5 | 237.5 | 237.5
14/03/1982 22:00:00 | 237.5 | 237.5 | 237.5 | 237.5 | 237.5 | 237.5 | 237.5 | 237.5
14/03/1982 23:00:00 | 237.5 | 237.5 | 237.5 | 237.5 | 237.5 | 237.5 | 237.5 | 237.5
15/03/1982 00:00:00 | 237.5 | 237.5 | 237.5 | 237.5 | 237.5 | 237.5 | 237.5 | 237.5
15/03/1982 01:00:00 | 237.5 | 237.5 | 237.5 | 237.5 | 237.5 | 237.5 | 237.5 | 237.5
15/03/1982 02:00:00 | 237.5 | 237.5 | 237.5 | 237.5 | 237.5 | 237.5 | 237.5 | 237.5
15/03/1982 03:00:00 | 237.5 | 237.5 | 237.5 | 237.5 | 237.5 | 237.5 | 237.5 | 237.5
15/03/1982 04:00:00 | 237.5 | 237.5 | 237.5 | 237.5 | 237.5 | 237.5 | 237.5 | 237.5
15/03/1982 05:00:00 | 237.5 | 237.5 | 237.5 | 237.5 | 237.5 | 237.5 | 237.5 | 237.5
15/03/1982 06:00:00 | 237.5 | 237.5 | 237.5 | 237.5 | 237.5 | 237.5 | 237.5 | 237.5
15/03/1982 07:00:00 | 237.5 | 237.5 | 237.5 | 237.5 | 237.5 | 237.5 | 237.5 | 237.5
15/03/1982 08:00:00 | 237.5 | 237.5 | 237.5 | 237.5 | 237.5 | 237.5 | 237.5 | 237.5
15/03/1982 09:00:00 | 237.5 | 237.5 | 237.5 | 237.5 | 237.5 | 237.5 | 237.5 | 237.5
15/03/1982 10:00:00 | 237.5 | 237.5 | 237.5 | 237.5 | 237.5 | 237.5 | 237.5 | 237.5
15/03/1982 11:00:00 | 237.5 | 237.5 | 237.5 | 237.5 | 237.5 | 237.5 | 237.5 | 237.5
15/03/1982 12:00:00 | 237.5 | 237.5 | 237.5 | 237.5 | 237.5 | 237.5 | 237.5 | 237.5
15/03/1982 13:00:00 | 237.5 | 237.5 | 237.5 | 237.5 | 237.5 | 237.5 | 237.5 | 237.5
15/03/1982 14:00:00 | 237.5 | 237.5 | 237.5 | 237.5 | 237.5 | 237.5 | 237.5 | 237.5
15/03/1982 15:00:00 | 237.5 | 237.5 | 237.5 | 237.5 | 237.5 | 237.5 | 237.5 | 237.5
15/03/1982 16:00:00 | 237.5 | 237.5 | 237.5 | 237.5 | 237.5 | 237.5 | 237.5 | 237.5
15/03/1982 17:00:00 | 237.5 | 237.5 | 237.5 | 237.5 | 237.5 | 237.5 | 237.5 | 237.5
15/03/1982 18:00:00 | 237.5 | 237.5 | 237.5 | 237.5 | 237.5 | 237.5 | 237.5 | 237.5
15/03/1982 19:00:00 | 237.5 | 237.5 | 237.5 | 237.5 | 237.5 | 237.5 | 237.5 | 237.5
15/03/1982 20:00:00 | 237.5 | 237.5 | 237.5 | 237.5 | 237.5 | 237.5 | 237.5 | 237.5
15/03/1982 21:00:00 | 237.5 | 237.5 | 237.5 | 237.5 | 237.5 | 237.5 | 237.5 | 237.5
15/03/1982 22:00:00 | 237.5 | 237.5 | 237.5 | 237.5 | 237.5 | 237.5 | 237.5 | 237.5
15/03/1982 23:00:00 | 237.5 | 237.5 | 237.5 | 237.5 | 237.5 | 237.5 | 237.5 | 237.5
16/03/1982 00:00:00 | 235.6802 | 233.4684 | 234.4024 | 232.1048 | 227.381 | 213.3524 | 199.9122 | 193.0471
16/03/1982 01:00:00 | 148.0247 | 148.5207 | 149.2941 | 147.1323 | 143.3024 | 136.0507 | 132.101 | 129.6483
16/03/1982 02:00:00 | 117.933 | 120.4532 | 121.024 | 121.1071 | 120.8481 | 120.4614 | 120.0511 | 119.9597
16/03/1982 03:00:00 | 104.4793 | 109.622 | 113.1143 | 116.6927 | 118.5883 | 122.0644 | 123.7686 | 125.5193
16/03/1982 04:00:00 | 110.3167 | 113.9495 | 115.2422 | 116.4085 | 116.8286 | 116.7057 | 117.8795 | 118.3614
16/03/1982 05:00:00 | 131.1189 | 133.0779 | 129.6889 | 126.5774 | 124.8668 | 121.4669 | 121.1667 | 120.0347
16/03/1982 06:00:00 | 124.8731 | 123.036 | 118.666 | 114.3741 | 112.6891 | 110.8287 | 110.9302 | 110.953
16/03/1982 07:00:00 | 123.3373 | 124.4326 | 121.9945 | 119.9269 | 119.9079 | 119.9538 | 120.7065 | 120.9376
16/03/1982 08:00:00 | 118.3722 | 126.4875 | 127.7965 | 131.8717 | 136.04 | 141.9742 | 145.0845 | 146.6557
16/03/1982 09:00:00 | 143.3821 | 153.223 | 154.785 | 160.2686 | 167.437 | 179.5546 | 188.3147 | 194.5076
16/03/1982 10:00:00 | 201.7313 | 208.1215 | 209.1391 | 210.8756 | 215.5037 | 224.6144 | 231.9328 | 236.767
16/03/1982 11:00:00 | 230.0843 | 233.662 | 236.811 | 237.5 | 237.5 | 237.5 | 237.5 | 237.5
16/03/1982 12:00:00 | 237.5 | 237.5 | 237.5 | 237.5 | 237.5 | 237.5 | 237.5 | 237.5
16/03/1982 13:00:00 | 237.5 | 237.5 | 237.5 | 237.5 | 237.5 | 237.5 | 237.5 | 237.5
16/03/1982 14:00:00 | 237.5 | 237.5 | 237.5 | 237.5 | 237.5 | 237.5 | 237.5 | 237.5
16/03/1982 15:00:00 | 237.5 | 237.5 | 237.5 | 237.5 | 237.5 | 237.5 | 237.5 | 237.5
16/03/1982 16:00:00 | 237.5 | 237.5 | 237.5 | 237.5 | 237.5 | 237.5 | 237.5 | 237.5
16/03/1982 17:00:00 | 237.5 | 237.5 | 237.5 | 237.5 | 237.5 | 237.5 | 237.5 | 237.5
16/03/1982 18:00:00 | 237.5 | 237.5 | 237.5 | 237.5 | 237.5 | 237.5 | 237.5 | 237.5
16/03/1982 19:00:00 | 237.5 | 237.5 | 237.5 | 237.5 | 237.5 | 237.5 | 237.5 | 237.5
16/03/1982 20:00:00 | 237.5 | 237.5 | 237.5 | 237.5 | 237.5 | 237.5 | 237.5 | 237.5
16/03/1982 21:00:00 | 237.5 | 237.5 | 237.5 | 237.5 | 237.5 | 237.5 | 237.5 | 237.5
16/03/1982 22:00:00 | 237.5 | 237.5 | 237.5 | 237.5 | 237.5 | 237.5 | 237.5 | 237.5
16/03/1982 23:00:00 | 237.5 | 237.5 | 237.5 | 237.5 | 237.5 | 237.5 | 237.5 | 237.5
17/03/1982 00:00:00 | 237.5 | 237.5 | 237.5 | 237.5 | 237.5 | 237.5 | 237.5 | 237.5
17/03/1982 01:00:00 | 237.5 | 237.5 | 237.5 | 237.5 | 237.5 | 237.5 | 237.5 | 237.5
17/03/1982 02:00:00 | 237.5 | 237.5 | 237.5 | 237.5 | 237.5 | 237.5 | 237.5 | 237.5
17/03/1982 03:00:00 | 237.5 | 237.5 | 237.5 | 237.5 | 237.5 | 237.5 | 237.5 | 237.5
17/03/1982 04:00:00 | 237.5 | 237.5 | 237.5 | 237.5 | 237.5 | 237.5 | 237.5 | 237.5
17/03/1982 05:00:00 | 237.5 | 237.5 | 237.5 | 237.5 | 237.5 | 237.5 | 237.5 | 237.5
17/03/1982 06:00:00 | 237.5 | 237.5 | 237.5 | 237.5 | 237.5 | 237.5 | 237.5 | 237.5
17/03/1982 07:00:00 | 237.5 | 237.5 | 237.5 | 237.5 | 237.5 | 237.5 | 237.5 | 237.5
17/03/1982 08:00:00 | 227.2494 | 232.6936 | 233.3623 | 234.7458 | 234.6409 | 235.1344 | 236.3138 | 237.2621
17/03/1982 09:00:00 | 208.6331 | 213.2009 | 211.8843 | 212.2109 | 213.1907 | 215.9397 | 219.2485 | 221.4974
17/03/1982 10:00:00 | 189.9458 | 189.5974 | 188.3967 | 188.9034 | 191.3456 | 197.7426 | 202.3512 | 206.0233
17/03/1982 11:00:00 | 172.8503 | 175.0783 | 178.3394 | 182.6866 | 185.564 | 192.1599 | 196.9767 | 201.6568
17/03/1982 12:00:00 | 180.9014 | 184.7072 | 187.9147 | 191.0619 | 193.3824 | 197.909 | 201.5409 | 204.8902
17/03/1982 13:00:00 | 184.5544 | 190.3478 | 194.3216 | 197.0807 | 198.3034 | 199.5475 | 198.44 | 198.2335
17/03/1982 14:00:00 | 165.8442 | 171.2926 | 176.6516 | 179.319 | 179.3176 | 175.8333 | 169.0969 | 164.0554
17/03/1982 15:00:00 | 130.7321 | 131.5048 | 136.8981 | 138.9189 | 139.5058 | 133.2367 | 126.4312 | 120.0564
17/03/1982 16:00:00 | 100.0229 | 96.2284 | 99.7762 | 101.5703 | 101.8539 | 99.0855 | 98.6485 | 97.3632
17/03/1982 17:00:00 | 94.5344 | 89.0777 | 87.2085 | 85.5528 | 84.2875 | 83.2452 | 83.795 | 84.5064
17/03/1982 18:00:00 | 95.6759 | 90.3827 | 86.4382 | 82.6603 | 81.1464 | 79.9796 | 80.927 | 81.838
17/03/1982 19:00:00 | 86.9049 | 81.4762 | 78.7287 | 74.8076 | 72.3648 | 71.961 | 75.7648 | 80.4429
17/03/1982 20:00:00 | 75.8604 | 71.3981 | 67.5248 | 63.4111 | 60.3499 | 60.5117 | 63.9321 | 69.0063
17/03/1982 21:00:00 | 65.606 | 62.305 | 57.3156 | 53.4805 | 50.4582 | 49.5381 | 51.3313 | 54.5528
17/03/1982 22:00:00 | 57.0405 | 53.8539 | 49.7679 | 45.4975 | 42.2914 | 39.2589 | 39.4241 | 40.8934
17/03/1982 23:00:00 | 47.9817 | 45.5047 | 43.8075 | 41.4505 | 39.3732 | 36.3161 | 36.5421 | 37.0979
18/03/1982 00:00:00 | 45.2736 | 44.5177 | 43.9939 | 43.4136 | 41.8026 | 39.7342 | 40.4914 | 41.4188
18/03/1982 01:00:00 | 41.7476 | 42.8384 | 42.5802 | 43.333 | 42.9364 | 42.946 | 44.8939 | 46.5391
18/03/1982 02:00:00 | 42.4838 | 45.6808 | 45.9259 | 47.8107 | 49.6319 | 52.1461 | 54.5609 | 55.5689
18/03/1982 03:00:00 | 51.7995 | 52.9467 | 52.3391 | 52.4642 | 53.2534 | 54.6226 | 55.873 | 56.554
18/03/1982 04:00:00 | 48.7618 | 49.5618 | 49.7908 | 50.7088 | 51.1949 | 52.5337 | 53.8535 | 54.9815
18/03/1982 05:00:00 | 47.7451 | 51.0145 | 52.6532 | 54.9854 | 55.644 | 56.8283 | 57.0941 | 57.3837
18/03/1982 06:00:00 | 53.7341 | 55.9222 | 56.7447 | 58.1812 | 58.8096 | 59.1767 | 58.7413 | 57.9847
18/03/1982 07:00:00 | 57.3603 | 58.8961 | 58.9956 | 59.5547 | 59.4956 | 58.4888 | 57.1356 | 55.6491
18/03/1982 08:00:00 | 52.4584 | 53.0864 | 52.6459 | 52.1941 | 51.3326 | 49.4021 | 47.95 | 46.5524
18/03/1982 09:00:00 | 42.4354 | 42.542 | 42.3967 | 42.148 | 42.0174 | 41.7837 | 42.9306 | 43.7367
18/03/1982 10:00:00 | 39.0401 | 37.7756 | 38.2017 | 37.9924 | 38.1441 | 39.3125 | 41.7675 | 44.2755
18/03/1982 11:00:00 | 37.4636 | 35.0549 | 35.0534 | 34.3678 | 34.094 | 34.6075 | 35.8768 | 37.9286
18/03/1982 12:00:00 | 35.1408 | 32.7387 | 31.6723 | 30.2219 | 29.3446 | 28.5003 | 28.3601 | 28.7047
18/03/1982 13:00:00 | 32.7905 | 31.0112 | 29.5445 | 27.945 | 26.8399 | 25.4477 | 24.2978 | 23.5684
18/03/1982 14:00:00 | 28.3891 | 27.3404 | 26.2391 | 24.8831 | 23.3929 | 21.0336 | 18.7911 | 17.1994
18/03/1982 15:00:00 | 19.6263 | 18.4555 | 17.2653 | 15.6065 | 13.8192 | 11.288 | 8.8974 | 7.5705
18/03/1982 16:00:00 | 10.3996 | 9.5093 | 8.6256 | 7.6117 | 6.4842 | 4.6398 | 2.9421 | 1.7234
18/03/1982 17:00:00 | 5.7827 | 5.5104 | 4.5842 | 3.699 | 2.7339 | 1.3406 | 0.37371 | 0
18/03/1982 18:00:00 | 2.8326 | 2.9251 | 1.8034 | 1.2865 | 0.8151 | 0 | 0 | 0
18/03/1982 19:00:00 | 1.0283 | 1.1696 | 0.38781 | 0 | 0 | 0 | 0 | 0
18/03/1982 20:00:00 | 0 | 0 | 0 | 0 | 0 | 0 | 0 | 0
18/03/1982 21:00:00 | 0 | 0 | 0 | 0 | 0 | 0 | 0 | 0
18/03/1982 22:00:00 | 0 | 0 | 0 | 0 | 0 | 0 | 0 | 0
18/03/1982 23:00:00 | 0 | 0 | 0 | 0 | 0 | 0 | 0 | 0
19/03/1982 00:00:00 | 0 | 0 | 0 | 0 | 0 | 0 | 0 | 0
19/03/1982 01:00:00 | 0 | 0 | 0 | 0 | 0 | 0 | 0 | 0
19/03/1982 02:00:00 | 0 | 0 | 0 | 0 | 0 | 0 | 0 | 0
19/03/1982 03:00:00 | 0 | 0 | 0 | 0 | 0 | 0 | 0 | 0
19/03/1982 04:00:00 | 0 | 0 | 0 | 0 | 0 | 0 | 0 | 0
19/03/1982 05:00:00 | 0 | 0 | 0 | 0 | 0 | 0 | 0 | 0
19/03/1982 06:00:00 | 0.32053 | 0 | 0 | 0 | 0 | 0 | 0 | 0
19/03/1982 07:00:00 | 5.1818 | 4.9376 | 4.562 | 4.1763 | 3.5376 | 2.3574 | 1.3706 | 0.7849
19/03/1982 08:00:00 | 9.2935 | 9.0116 | 9.1447 | 9.1087 | 8.8051 | 8.2139 | 7.2359 | 6.6567
19/03/1982 09:00:00 | 12.3525 | 12.2131 | 12.0754 | 11.9785 | 11.758 | 11.5273 | 11.017 | 10.7282
19/03/1982 10:00:00 | 12.7476 | 13.9942 | 13.9011 | 14.2702 | 14.5596 | 14.6646 | 14.5457 | 14.1093
19/03/1982 11:00:00 | 8.9011 | 11.1657 | 12.2842 | 13.8916 | 15.1555 | 16.7409 | 17.8069 | 18.1998
19/03/1982 12:00:00 | 3.1399 | 5.0422 | 6.6697 | 8.5848 | 9.9224 | 12.5083 | 14.1536 | 15.7419
19/03/1982 13:00:00 | 0 | 0.57413 | 1.5989 | 3.3208 | 4.4499 | 6.6194 | 7.9416 | 9.3504
19/03/1982 14:00:00 | 0.99391 | 1.656 | 2.2307 | 3.274 | 4.1567 | 5.667 | 6.7913 | 7.9276
19/03/1982 15:00:00 | 6.9613 | 8.3281 | 8.2469 | 8.6275 | 9.4023 | 10.51 | 11.7144 | 12.2905
19/03/1982 16:00:00 | 11.562 | 13.1881 | 12.6611 | 12.8477 | 14.0061 | 15.2609 | 17.061 | 17.4317
19/03/1982 17:00:00 | 13.8721 | 14.6775 | 13.8901 | 13.7042 | 14.8783 | 16.0246 | 17.9467 | 18.3592
19/03/1982 18:00:00 | 17.3475 | 17.1962 | 16.3711 | 15.8 | 16.3505 | 16.9019 | 18.6126 | 19.4093
19/03/1982 19:00:00 | 28.8703 | 28.315 | 26.7804 | 25.5641 | 25.0626 | 23.9325 | 23.8664 | 23.5381
19/03/1982 20:00:00 | 43.4984 | 46.0958 | 45.5259 | 45.2334 | 46.0988 | 44.5806 | 42.3533 | 39.3494
19/03/1982 21:00:00 | 48.4421 | 52.4393 | 52.5047 | 54.258 | 56.613 | 57.4517 | 58.3827 | 58.9408
19/03/1982 22:00:00 | 59.1428 | 64.5461 | 63.0123 | 65.3393 | 67.7248 | 68.9106 | 71.8513 | 73.3897
19/03/1982 23:00:00 | 75.991 | 82.9577 | 84.45 | 87.9296 | 91.7908 | 95.6882 | 100.2176 | 101.7844
20/03/1982 00:00:00 | 88.3841 | 93.239 | 95.9064 | 98.1038 | 100.0291 | 103.1339 | 108.861 | 114.394
20/03/1982 01:00:00 | 95.1988 | 100.1264 | 103.6903 | 105.2263 | 106.0569 | 107.0702 | 110.5051 | 113.9511
20/03/1982 02:00:00 | 79.2103 | 80.8427 | 87.8504 | 89.2368 | 88.8761 | 89.1255 | 89.3966 | 92.3334
20/03/1982 03:00:00 | 38.6177 | 34.7767 | 41.5615 | 39.7117 | 38.1738 | 37.6642 | 37.4261 | 40.6625
20/03/1982 04:00:00 | 2.4371 | 0 | 4.7199 | 4.1076 | 1.9589 | 2.0544 | 2.8939 | 8.6508
20/03/1982 05:00:00 | 0 | 0 | 0 | 0 | 0 | 0 | 0.061701 | 7.7582
20/03/1982 06:00:00 | 1.0711 | 1.7562 | 8.5658 | 10.9872 | 12.4428 | 16.3313 | 20.6708 | 31.675
20/03/1982 07:00:00 | 26.608 | 30.1476 | 38.0526 | 40.3927 | 45.094 | 51.6867 | 55.4812 | 61.0393
20/03/1982 08:00:00 | 54.8022 | 58.4779 | 61.2156 | 63.5594 | 64.8558 | 68.1832 | 67.6568 | 68.8256
20/03/1982 09:00:00 | 56.2632 | 58.2791 | 62.0311 | 64.4011 | 64.222 | 66.383 | 66.1979 | 68.8027
20/03/1982 10:00:00 | 60.621 | 63.8293 | 68.0724 | 70.6191 | 71.4908 | 75.4268 | 76.4811 | 80.2656
20/03/1982 11:00:00 | 70.8245 | 74.602 | 78.5222 | 81.6038 | 82.8541 | 86.5601 | 87.9729 | 91.5149
20/03/1982 12:00:00 | 80.677 | 82.7847 | 85.5733 | 86.8936 | 86.8112 | 87.5645 | 87.6999 | 89.4838
20/03/1982 13:00:00 | 99.3592 | 101.7662 | 104.6595 | 105.3377 | 103.8742 | 102.2293 | 99.3626 | 98.9427
20/03/1982 14:00:00 | 146.432 | 145.6366 | 146.9016 | 145.1619 | 141.8457 | 135.7867 | 129.9118 | 126.5947
20/03/1982 15:00:00 | 190.9469 | 183.6194 | 178.1589 | 170.8941 | 165.1307 | 153.5667 | 145.1636 | 137.8638
20/03/1982 16:00:00 | 195.9162 | 185.6 | 176.9732 | 166.963 | 159.5334 | 145.4501 | 135.6907 | 126.9513
20/03/1982 17:00:00 | 184.3388 | 171.1701 | 161.5941 | 150.3349 | 142.9263 | 129.0468 | 120.6778 | 113.4322
20/03/1982 18:00:00 | 167.0493 | 152.1522 | 142.6857 | 131.5193 | 124.7514 | 113.153 | 105.851 | 100.2568
20/03/1982 19:00:00 | 144.2668 | 130.4352 | 122.6522 | 113.914 | 108.1763 | 99.1211 | 93.2902 | 88.2958
20/03/1982 20:00:00 | 119.5462 | 110.187 | 105.9807 | 101.2079 | 97.4341 | 91.312 | 86.4903 | 83.3452
20/03/1982 21:00:00 | 99.0709 | 93.606 | 92.4123 | 90.0896 | 87.8513 | 84.891 | 81.7655 | 80.0177
20/03/1982 22:00:00 | 83.9724 | 80.4995 | 80.1689 | 79.0186 | 77.9301 | 76.5278 | 74.7642 | 74.0469
20/03/1982 23:00:00 | 73.4065 | 71.3062 | 71.2887 | 70.8356 | 70.5093 | 70.1202 | 69.2124 | 68.9236
21/03/1982 00:00:00 | 60.4407 | 59.0328 | 58.8377 | 58.3505 | 58.0073 | 57.3905 | 56.2117 | 55.5249
21/03/1982 01:00:00 | 43.194 | 41.7726 | 41.2133 | 40.3291 | 39.3646 | 38.1996 | 36.5654 | 35.8251
21/03/1982 02:00:00 | 29.0854 | 27.7105 | 27.5556 | 27.0608 | 26.3968 | 25.8798 | 25.1938 | 25.1602
21/03/1982 03:00:00 | 18.8622 | 18.7607 | 19.2452 | 19.4953 | 19.2772 | 19.4785 | 19.2485 | 19.57
21/03/1982 04:00:00 | 12.1379 | 12.7769 | 13.5443 | 14.016 | 13.8269 | 14.1654 | 13.8626 | 14.2664
21/03/1982 05:00:00 | 8.1831 | 8.6822 | 9.2324 | 9.7347 | 9.6644 | 10.0694 | 10.0387 | 10.5515
21/03/1982 06:00:00 | 7.02 | 7.6481 | 8.0491 | 8.4367 | 8.6435 | 9.1638 | 9.4199 | 9.9116
21/03/1982 07:00:00 | 6.5163 | 7.1048 | 7.7228 | 8.2175 | 8.5349 | 9.3078 | 9.8154 | 10.5527
21/03/1982 08:00:00 | 4.866 | 5.0502 | 5.8708 | 6.3732 | 6.5177 | 7.2016 | 7.5016 | 8.1903
21/03/1982 09:00:00 | 1.5377 | 1.8062 | 2.6504 | 3.2143 | 3.341 | 4.0056 | 4.2894 | 4.9652
21/03/1982 10:00:00 | 0 | 0 | 0.36559 | 0.95539 | 1.3091 | 2.1643 | 2.884 | 3.7204
21/03/1982 11:00:00 | 0 | 0 | 0 | 0.31389 | 0.81872 | 1.7475 | 2.6383 | 3.6289
21/03/1982 12:00:00 | 0 | 0 | 0 | 0 | 0.19743 | 1.0826 | 1.6889 | 2.7447
21/03/1982 13:00:00 | 0 | 0 | 0 | 0 | 0 | 0 | 0.047032 | 0.99837
21/03/1982 14:00:00 | 0 | 0 | 0 | 0 | 0 | 0 | 0 | 0
21/03/1982 15:00:00 | 0 | 0 | 0 | 0 | 0 | 0 | 0 | 0
21/03/1982 16:00:00 | 0 | 0 | 0 | 0 | 0 | 0 | 0 | 0
21/03/1982 17:00:00 | 0 | 0 | 0 | 0 | 0 | 0 | 0 | 0
21/03/1982 18:00:00 | 0 | 0 | 0 | 0 | 0 | 0 | 0 | 0
21/03/1982 19:00:00 | 0 | 0 | 0 | 0 | 0 | 0 | 0 | 0.67776
21/03/1982 20:00:00 | 0 | 0 | 0 | 0 | 0 | 0.62342 | 3.1334 | 5.5492
21/03/1982 21:00:00 | 0 | 0 | 0 | 0 | 0.27167 | 3.392 | 6.5484 | 9.0068
21/03/1982 22:00:00 | 0 | 0 | 0 | 0.75111 | 2.0029 | 5.5766 | 8.3264 | 11.1458
21/03/1982 23:00:00 | 0 | 0.056206 | 1.3706 | 3.5469 | 5.263 | 8.596 | 11.67 | 14.767
22/03/1982 00:00:00 | 2.6566 | 5.4596 | 7.3804 | 10.1033 | 12.4726 | 17.1385 | 20.3863 | 23.3838
22/03/1982 01:00:00 | 10.6291 | 14.1386 | 16.1743 | 18.8287 | 19.9767 | 22.3317 | 23.4008 | 24.6412
22/03/1982 02:00:00 | 13.2562 | 15.3496 | 16.4509 | 17.2747 | 17.332 | 17.6357 | 17.7884 | 18.5242
22/03/1982 03:00:00 | 10.5651 | 11.3631 | 12.0666 | 12.5132 | 13.1852 | 14.2683 | 15.9383 | 17.4486
22/03/1982 04:00:00 | 10.0933 | 11.3607 | 12.2127 | 13.2326 | 14.7647 | 17.8543 | 21.0898 | 23.8459
22/03/1982 05:00:00 | 13.4848 | 16.1767 | 17.5905 | 19.6203 | 21.6413 | 25.0701 | 27.1855 | 28.9779
22/03/1982 06:00:00 | 19.1147 | 22.5104 | 23.7398 | 25.5294 | 26.0679 | 27.0668 | 27.0825 | 27.1342
22/03/1982 07:00:00 | 23.9581 | 25.1074 | 25.5738 | 26.1093 | 25.5423 | 25.284 | 24.4136 | 24.1927
22/03/1982 08:00:00 | 21.0094 | 20.7197 | 21.0631 | 21.3089 | 21.145 | 21.0535 | 20.5693 | 20.4096
22/03/1982 09:00:00 | 12.9311 | 12.9676 | 13.2142 | 13.7051 | 14.5202 | 16.2689 | 17.9924 | 19.2871
22/03/1982 10:00:00 | 10.0125 | 11.1942 | 12.1658 | 13.5881 | 14.7836 | 17.2677 | 19.0776 | 20.5483
22/03/1982 11:00:00 | 15.1757 | 17.408 | 18.3895 | 19.6588 | 20.216 | 21.2163 | 22.0519 | 22.6913
22/03/1982 12:00:00 | 20.4185 | 21.6572 | 21.6735 | 21.8899 | 21.9337 | 22.1244 | 22.7072 | 23.1245
22/03/1982 13:00:00 | 19.843 | 20.8757 | 21.1265 | 21.6927 | 22.1369 | 23.3101 | 24.4943 | 25.5186
22/03/1982 14:00:00 | 18.4286 | 20.3085 | 21.2134 | 22.8268 | 24.7756 | 28.481 | 32.2222 | 34.9285
22/03/1982 15:00:00 | 19.9861 | 22.8385 | 24.1121 | 26.4543 | 29.8947 | 35.9518 | 42.5931 | 47.2588
22/03/1982 16:00:00 | 27.4922 | 31.2844 | 32.9254 | 35.6689 | 39.6095 | 46.4002 | 52.8332 | 57.4791
22/03/1982 17:00:00 | 42.1627 | 46.0551 | 48.6176 | 52.0648 | 55.2816 | 61.5803 | 64.8262 | 67.806
22/03/1982 18:00:00 | 60.2147 | 64.1131 | 66.7592 | 69.8553 | 71.6676 | 75.2939 | 74.3022 | 74.2596
22/03/1982 19:00:00 | 72.8388 | 76.1561 | 77.1215 | 78.1647 | 77.8021 | 76.6521 | 72.6251 | 69.948
22/03/1982 20:00:00 | 70.9625 | 73.2127 | 72.3161 | 71.3979 | 69.5946 | 66.104 | 62.0668 | 58.7936
22/03/1982 21:00:00 | 60.3392 | 61.8031 | 60.9108 | 59.988 | 57.7807 | 54.3949 | 50.971 | 48.2512
22/03/1982 22:00:00 | 48.8409 | 48.9344 | 48.4038 | 47.4341 | 45.4891 | 42.7383 | 40.5795 | 39.1371
22/03/1982 23:00:00 | 41.9836 | 41.8974 | 41.7614 | 41.3639 | 40.4891 | 39.1382 | 38.1514 | 37.5864
23/03/1982 00:00:00 | 40.0914 | 40.0408 | 40.0782 | 40.4079 | 40.3062 | 40.1005 | 39.3646 | 38.7488
23/03/1982 01:00:00 | 38.4193 | 37.3286 | 37.4686 | 37.5949 | 37.1271 | 36.2951 | 34.9736 | 34.1358
23/03/1982 02:00:00 | 35.6168 | 33.9481 | 34.0238 | 33.4869 | 32.5132 | 31.0634 | 29.3482 | 28.5
23/03/1982 03:00:00 | 35.0325 | 33.0217 | 33.079 | 32.2736 | 31.2939 | 30.0302 | 29.2724 | 29.3336
23/03/1982 04:00:00 | 40.4562 | 38.2959 | 38.1919 | 37.3004 | 37.0273 | 36.7338 | 37.1232 | 37.8771
23/03/1982 05:00:00 | 50.854 | 49.4622 | 49.1683 | 48.5586 | 49.0318 | 49.5858 | 50.1322 | 50.5615
23/03/1982 06:00:00 | 60.2432 | 59.9699 | 58.8941 | 58.2082 | 58.721 | 58.5431 | 58.5241 | 57.7204
23/03/1982 07:00:00 | 60.6721 | 59.7589 | 57.5457 | 56.1912 | 56.0731 | 54.877 | 54.4879 | 53.2021
23/03/1982 08:00:00 | 56.009 | 54.2669 | 52.0139 | 50.0508 | 49.3358 | 47.6333 | 46.925 | 45.771
23/03/1982 09:00:00 | 57.708 | 55.7736 | 54.0614 | 51.9694 | 50.7839 | 49.0914 | 48.319 | 47.8331
23/03/1982 10:00:00 | 66.2267 | 64.827 | 63.7106 | 62.1436 | 60.8116 | 58.9342 | 57.6086 | 56.8902
23/03/1982 11:00:00 | 67.9306 | 67.4015 | 66.3072 | 65.502 | 64.535 | 62.3985 | 59.5109 | 57.0062
23/03/1982 12:00:00 | 58.3148 | 57.4398 | 56.4357 | 55.8034 | 55.1704 | 53.4047 | 50.6134 | 47.9348
23/03/1982 13:00:00 | 47.9278 | 46.903 | 45.7668 | 45.0704 | 44.7164 | 43.124 | 41.28 | 39.1066
23/03/1982 14:00:00 | 41.9278 | 40.3161 | 39.0026 | 38.0156 | 37.6889 | 35.9057 | 34.2401 | 32.216
23/03/1982 15:00:00 | 41.8928 | 37.946 | 36.0617 | 34.4901 | 33.6394 | 31.602 | 29.4892 | 27.3373
23/03/1982 16:00:00 | 50.6523 | 43.6694 | 41.0185 | 37.6249 | 35.1795 | 31.6263 | 28.6674 | 26.5043
23/03/1982 17:00:00 | 65.8858 | 56.0939 | 52.1279 | 46.5652 | 42.7584 | 36.4636 | 32.4091 | 29.4508
23/03/1982 18:00:00 | 80.6253 | 69.6022 | 64.2907 | 57.1639 | 52.0893 | 43.5827 | 37.7088 | 33.6071
23/03/1982 19:00:00 | 85.6077 | 76.6106 | 71.2402 | 64.8717 | 58.9411 | 49.7176 | 42.7316 | 37.7066
23/03/1982 20:00:00 | 81.2448 | 74.2835 | 69.8232 | 64.6264 | 59.5872 | 51.2799 | 44.6388 | 39.8255
23/03/1982 21:00:00 | 74.8312 | 69.1588 | 64.9865 | 60.1699 | 56.2261 | 49.1855 | 43.5344 | 39.0452
23/03/1982 22:00:00 | 63.6027 | 59.8511 | 56.7093 | 53.4608 | 50.3732 | 44.3786 | 39.9749 | 36.0128
23/03/1982 23:00:00 | 50.2897 | 47.4702 | 45.7061 | 43.9636 | 42.1707 | 38.1586 | 34.976 | 32.4093
24/03/1982 00:00:00 | 39.9688 | 37.211 | 35.9593 | 34.6452 | 33.8024 | 31.4417 | 29.4045 | 27.3574
24/03/1982 01:00:00 | 29.0366 | 26.8086 | 25.8573 | 24.7508 | 24.2144 | 22.5867 | 21.3098 | 19.9722
24/03/1982 02:00:00 | 19.6113 | 18.1089 | 16.9344 | 15.8665 | 15.55 | 14.5983 | 14.0791 | 13.3683
24/03/1982 03:00:00 | 14.8432 | 13.4705 | 12.2686 | 11.1841 | 10.7223 | 9.746 | 9.3411 | 8.8822
24/03/1982 04:00:00 | 12.6196 | 10.9564 | 9.7481 | 8.7087 | 8.1059 | 6.923 | 6.244 | 5.5696
24/03/1982 05:00:00 | 9.8208 | 8.4592 | 7.7019 | 6.8487 | 6.2719 | 5.1771 | 4.427 | 3.7509
24/03/1982 06:00:00 | 6.6156 | 5.4849 | 4.9723 | 4.318 | 3.8453 | 3.0227 | 2.4104 | 1.9281
24/03/1982 07:00:00 | 2.6621 | 1.7869 | 1.5288 | 1.1733 | 0.89601 | 0.4244 | 0 | 0
24/03/1982 08:00:00 | 0.078106 | 0 | 0 | 0 | 0 | 0 | 0 | 0
24/03/1982 09:00:00 | 0 | 0 | 0 | 0 | 0 | 0 | 0 | 0
24/03/1982 10:00:00 | 0 | 0 | 0 | 0 | 0 | 0 | 0 | 0
24/03/1982 11:00:00 | 0 | 0 | 0 | 0 | 0 | 0 | 0 | 0
24/03/1982 12:00:00 | 0 | 0 | 0 | 0 | 0 | 0 | 0 | 0
24/03/1982 13:00:00 | 0 | 0 | 0 | 0 | 0 | 0 | 0 | 0
24/03/1982 14:00:00 | 3.7484 | 1.5251 | 0.072595 | 0 | 0 | 0 | 0 | 0
24/03/1982 15:00:00 | 9.7131 | 6.7898 | 4.2279 | 1.8179 | 0.94159 | 0 | 0 | 0
24/03/1982 16:00:00 | 13.1884 | 9.1509 | 6.6443 | 4.1614 | 2.7175 | 0.46422 | 0 | 0
24/03/1982 17:00:00 | 11.977 | 8.5387 | 6.2564 | 4.0042 | 2.6757 | 0.59341 | 0 | 0
24/03/1982 18:00:00 | 8.8302 | 6.511 | 4.474 | 2.4833 | 1.5192 | 0 | 0 | 0
24/03/1982 19:00:00 | 6.0746 | 4.2281 | 2.4536 | 1.199 | 0.55157 | 0 | 0 | 0
24/03/1982 20:00:00 | 4.2676 | 2.7163 | 1.3534 | 0.39766 | 0 | 0 | 0 | 0
24/03/1982 21:00:00 | 2.9349 | 1.6523 | 0.56628 | 0 | 0 | 0 | 0 | 0
24/03/1982 22:00:00 | 1.3873 | 0.56998 | 0 | 0 | 0 | 0 | 0 | 0
24/03/1982 23:00:00 | 0.046713 | 0 | 0 | 0 | 0 | 0 | 0 | 0
25/03/1982 00:00:00 | 0 | 0 | 0 | 0 | 0 | 0 | 0 | 0
25/03/1982 01:00:00 | 0 | 0 | 0 | 0 | 0 | 0 | 0 | 0
25/03/1982 02:00:00 | 0 | 0 | 0 | 0 | 0 | 0 | 0 | 0
25/03/1982 03:00:00 | 0 | 0 | 0 | 0 | 0 | 0 | 0 | 0
25/03/1982 04:00:00 | 0 | 0 | 0 | 0 | 0 | 0 | 0 | 0
25/03/1982 05:00:00 | 0 | 0 | 0 | 0 | 0 | 0 | 0 | 0
25/03/1982 06:00:00 | 0 | 0 | 0 | 0 | 0 | 0 | 0 | 0
25/03/1982 07:00:00 | 0 | 0 | 0 | 0 | 0 | 0 | 0 | 0
25/03/1982 08:00:00 | 0 | 0 | 0 | 0 | 0 | 0 | 0 | 0
25/03/1982 09:00:00 | 0 | 0 | 0 | 0 | 0 | 0 | 0 | 0
25/03/1982 10:00:00 | 0 | 0 | 0 | 0 | 0 | 0 | 0 | 0
25/03/1982 11:00:00 | 0 | 0 | 0 | 0 | 0 | 0 | 0 | 0
25/03/1982 12:00:00 | 0 | 0 | 0 | 0 | 0 | 0 | 0 | 0
25/03/1982 13:00:00 | 0 | 0 | 0 | 0 | 0 | 0 | 0 | 0
25/03/1982 14:00:00 | 0 | 0 | 0 | 0 | 0 | 0 | 0 | 0
25/03/1982 15:00:00 | 0 | 0 | 0 | 0 | 0 | 0 | 0 | 0
25/03/1982 16:00:00 | 0.80198 | 0 | 0 | 0 | 0 | 0 | 0 | 0
25/03/1982 17:00:00 | 2.3068 | 1.229 | 0 | 0 | 0 | 0 | 0 | 0
25/03/1982 18:00:00 | 5.177 | 3.8865 | 1.8269 | 0.84377 | 0.41226 | 0 | 0 | 0
25/03/1982 19:00:00 | 9.053 | 7.8567 | 5.7492 | 4.2086 | 3.5474 | 1.6597 | 0.93579 | 0
25/03/1982 20:00:00 | 12.7574 | 11.0049 | 8.7354 | 7.2016 | 6.4469 | 4.4283 | 3.2264 | 1.6886
25/03/1982 21:00:00 | 13.1883 | 11.3501 | 9.2111 | 7.7571 | 6.9729 | 5.0872 | 3.9312 | 2.4927
25/03/1982 22:00:00 | 13.752 | 11.9344 | 9.9128 | 8.3961 | 7.7053 | 6.0123 | 4.9977 | 3.7485
25/03/1982 23:00:00 | 17.9876 | 15.7565 | 13.6361 | 11.8676 | 11.0113 | 9.0247 | 8.1401 | 7.0385
26/03/1982 00:00:00 | 23.4056 | 21.3304 | 19.0653 | 17.1377 | 16.1962 | 13.9247 | 12.7719 | 11.2992
26/03/1982 01:00:00 | 27.1148 | 25.8652 | 23.5643 | 21.8894 | 21.2151 | 19.2285 | 18.2728 | 16.6587
26/03/1982 02:00:00 | 30.2175 | 29.862 | 27.4739 | 26.4259 | 26.2806 | 24.9578 | 24.5693 | 23.1511
26/03/1982 03:00:00 | 32.0356 | 32.8366 | 31.3614 | 30.9795 | 31.3315 | 30.6201 | 30.598 | 29.352
26/03/1982 04:00:00 | 28.4392 | 29.676 | 29.3784 | 29.778 | 30.2992 | 30.2924 | 30.4624 | 29.8717
26/03/1982 05:00:00 | 19.3742 | 20.2306 | 20.2689 | 20.8633 | 21.3349 | 21.8987 | 22.4399 | 22.5508
26/03/1982 06:00:00 | 12.0424 | 12.9266 | 12.7346 | 13.1849 | 13.6694 | 14.3121 | 15.1281 | 15.3428
26/03/1982 07:00:00 | 8.4017 | 9.4565 | 9.2626 | 9.8685 | 10.5758 | 11.3116 | 12.0615 | 12.0545
26/03/1982 08:00:00 | 6.205 | 7.4733 | 7.4578 | 8.0605 | 8.7207 | 9.3014 | 10.0902 | 9.9669
26/03/1982 09:00:00 | 4.3972 | 5.5387 | 5.5796 | 6.1179 | 6.7596 | 7.2976 | 7.9114 | 7.8714
26/03/1982 10:00:00 | 3.6469 | 4.4915 | 4.467 | 4.689 | 5.0324 | 5.283 | 5.6482 | 5.618
26/03/1982 11:00:00 | 3.8706 | 4.4639 | 4.2595 | 4.1912 | 4.236 | 4.0846 | 4.055 | 3.8227
26/03/1982 12:00:00 | 5.3102 | 5.7965 | 5.4111 | 5.2589 | 5.0936 | 4.6105 | 4.2278 | 3.6845
26/03/1982 13:00:00 | 7.7788 | 7.9726 | 7.5477 | 7.3352 | 6.8293 | 5.868 | 5.0237 | 4.2334
26/03/1982 14:00:00 | 14.4165 | 14.3811 | 13.1763 | 12.2721 | 11.4103 | 9.2876 | 8.1989 | 6.9825
26/03/1982 15:00:00 | 28.2793 | 28.0986 | 24.8143 | 22.4291 | 21.5417 | 18.4242 | 16.8701 | 14.2345
26/03/1982 16:00:00 | 43.4046 | 42.3094 | 36.7171 | 32.9633 | 31.6705 | 27.6883 | 26.0408 | 23.1752
26/03/1982 17:00:00 | 60.2574 | 60.0503 | 54.2279 | 49.8322 | 47.4726 | 42.2572 | 39.6165 | 35.717
26/03/1982 18:00:00 | 73.6665 | 79.7358 | 76.1968 | 74.3578 | 72.2536 | 66.4848 | 62.7105 | 57.4861
26/03/1982 19:00:00 | 70.4668 | 80.7404 | 82.7309 | 86.9957 | 88.2944 | 87.5489 | 84.8364 | 80.8268
26/03/1982 20:00:00 | 66.5057 | 72.5918 | 75.0812 | 79.9493 | 83.8188 | 89.1921 | 91.2146 | 91.6468
26/03/1982 21:00:00 | 70.8122 | 72.9114 | 72.1769 | 73.2157 | 75.4549 | 78.3336 | 80.4913 | 80.9971
26/03/1982 22:00:00 | 77.0511 | 78.1479 | 76.3382 | 75.6408 | 75.2895 | 73.5595 | 71.8013 | 69.6237
26/03/1982 23:00:00 | 86.2884 | 86.124 | 83.6072 | 81.6799 | 80.0531 | 76.6174 | 73.4163 | 70.3861
27/03/1982 00:00:00 | 93.0818 | 93.4088 | 91.8126 | 90.6051 | 89.3518 | 86.5449 | 84.1645 | 81.6964
27/03/1982 01:00:00 | 83.9363 | 84.3137 | 83.817 | 83.9089 | 83.7752 | 83.7248 | 83.5582 | 83.4271
27/03/1982 02:00:00 | 65.1671 | 63.4361 | 61.5957 | 60.4128 | 59.6886 | 59.8839 | 60.5047 | 61.434
27/03/1982 03:00:00 | 48.5847 | 46.2916 | 44.6516 | 43.1272 | 42.0869 | 41.5754 | 41.6049 | 42.1656
27/03/1982 04:00:00 | 37.8207 | 36.4891 | 35.9539 | 35.1994 | 34.5985 | 34.2744 | 34.0676 | 34.375
27/03/1982 05:00:00 | 32.7771 | 32.2012 | 32.2594 | 32.0515 | 31.798 | 31.6229 | 31.2286 | 31.2294
27/03/1982 06:00:00 | 31.4283 | 30.9645 | 30.9343 | 30.6162 | 30.28 | 29.676 | 28.9688 | 28.5995
27/03/1982 07:00:00 | 31.5257 | 30.8279 | 30.3503 | 29.7124 | 29.3 | 28.3553 | 27.4305 | 26.7944
27/03/1982 08:00:00 | 32.0164 | 31.3067 | 30.2183 | 29.0838 | 28.4495 | 26.9719 | 26.0027 | 24.9847
27/03/1982 09:00:00 | 29.2681 | 29.3395 | 28.0928 | 26.7522 | 26.3206 | 24.7439 | 23.911 | 22.7097
27/03/1982 10:00:00 | 20.4906 | 21.6915 | 21.6485 | 21.1413 | 21.1426 | 20.1139 | 19.6419 | 18.8368
27/03/1982 11:00:00 | 9.7723 | 11.2063 | 11.8748 | 12.134 | 12.2753 | 11.9244 | 11.3653 | 10.8011
27/03/1982 12:00:00 | 2.4506 | 3.146 | 3.3862 | 3.3004 | 3.1318 | 2.7012 | 1.9168 | 1.5449
27/03/1982 13:00:00 | 0 | 0 | 0 | 0 | 0 | 0 | 0 | 0
27/03/1982 14:00:00 | 0 | 0 | 0 | 0 | 0 | 0 | 0 | 0
27/03/1982 15:00:00 | 0 | 0 | 0 | 0 | 0 | 0 | 0 | 0
27/03/1982 16:00:00 | 2.431 | 1.4354 | 0.73034 | 0.024901 | 0 | 0 | 0 | 0
27/03/1982 17:00:00 | 4.3155 | 2.9228 | 1.9439 | 1.2603 | 0.88484 | 0.24369 | 0 | 0
27/03/1982 18:00:00 | 3.6725 | 2.3057 | 1.6843 | 1.1069 | 0.77225 | 0.2594 | 0.039357 | 0
27/03/1982 19:00:00 | 0.50671 | 0 | 0 | 0 | 0 | 0 | 0 | 0
27/03/1982 20:00:00 | 0 | 0 | 0 | 0 | 0 | 0 | 0 | 0
27/03/1982 21:00:00 | 0 | 0 | 0 | 0 | 0 | 0 | 0 | 0
27/03/1982 22:00:00 | 0 | 0 | 0 | 0 | 0 | 0 | 0 | 0
27/03/1982 23:00:00 | 0 | 0 | 0 | 0 | 0 | 0 | 0 | 0
28/03/1982 00:00:00 | 0 | 0 | 0 | 0 | 0 | 0 | 0 | 0
28/03/1982 01:00:00 | 0 | 0 | 0 | 0 | 0 | 0 | 0 | 0
28/03/1982 02:00:00 | 7.1207 | 7.6952 | 6.9897 | 6.8791 | 6.9176 | 6.5469 | 6.1738 | 5.4069
28/03/1982 03:00:00 | 13.1126 | 12.523 | 11.9004 | 11.2252 | 10.7064 | 9.7196 | 8.9795 | 8.4422
28/03/1982 04:00:00 | 14.5882 | 13.2463 | 12.8207 | 11.9225 | 10.9071 | 9.5422 | 8.4462 | 7.9654
28/03/1982 05:00:00 | 13.2163 | 11.5973 | 10.7189 | 9.5385 | 8.4804 | 7.1875 | 5.786 | 5.118
28/03/1982 06:00:00 | 9.132 | 7.789 | 6.7826 | 5.828 | 4.9331 | 4.0447 | 3.1276 | 2.8244
28/03/1982 07:00:00 | 7.5986 | 6.4217 | 5.587 | 4.9543 | 4.2895 | 3.8083 | 3.1456 | 3.0384
28/03/1982 08:00:00 | 7.204 | 5.8749 | 5.1838 | 4.5686 | 4.0287 | 3.4196 | 2.7737 | 2.4652
28/03/1982 09:00:00 | 5.7367 | 4.1712 | 3.5736 | 2.8701 | 2.4475 | 1.8782 | 1.6682 | 1.5226
28/03/1982 10:00:00 | 5.3201 | 3.8625 | 3.9012 | 3.6554 | 3.4903 | 3.4928 | 3.5897 | 3.8849
28/03/1982 11:00:00 | 9.1119 | 7.8606 | 8.3167 | 8.4458 | 8.4539 | 9.0158 | 9.3999 | 10.406
28/03/1982 12:00:00 | 16.2779 | 14.8115 | 15.8685 | 16.2057 | 15.9359 | 16.6873 | 17.2268 | 18.7511
28/03/1982 13:00:00 | 22.8633 | 21.6457 | 23.0015 | 23.1807 | 22.4102 | 22.1744 | 21.7994 | 23.0123
28/03/1982 14:00:00 | 24.7538 | 23.4032 | 23.6787 | 22.8806 | 21.7948 | 20.2764 | 18.9359 | 18.7136
28/03/1982 15:00:00 | 18.9986 | 16.9721 | 16.9142 | 15.8229 | 14.8775 | 13.6344 | 12.8207 | 12.634
28/03/1982 16:00:00 | 14.9329 | 12.7088 | 13.0266 | 12.2637 | 11.4156 | 10.2462 | 9.3019 | 9.2573
28/03/1982 17:00:00 | 14.1058 | 12.11 | 11.9121 | 10.7368 | 9.7295 | 8.2638 | 7.1902 | 6.6927
28/03/1982 18:00:00 | 15.1029 | 13.4885 | 12.3018 | 10.6161 | 9.8666 | 8.0712 | 6.9554 | 5.8001
28/03/1982 19:00:00 | 21.7819 | 19.85 | 17.9187 | 15.4149 | 14.4966 | 11.9007 | 10.4134 | 8.6719
28/03/1982 20:00:00 | 27.9551 | 25.1612 | 24.3329 | 21.8233 | 20.3343 | 17.3595 | 15.4711 | 14.0269
28/03/1982 21:00:00 | 26.9643 | 24.0795 | 24.7243 | 22.9048 | 21.2835 | 18.8003 | 17.1575 | 16.6778
28/03/1982 22:00:00 | 25.2563 | 22.7449 | 23.4609 | 21.8114 | 20.4087 | 18.2254 | 16.8022 | 16.3897
28/03/1982 23:00:00 | 23.5061 | 21.3175 | 21.3798 | 19.6796 | 18.5781 | 16.2814 | 14.8141 | 14.0001
29/03/1982 00:00:00 | 18.4189 | 17.0725 | 16.6739 | 15.1824 | 14.4932 | 12.8763 | 12.0024 | 11.1465
29/03/1982 01:00:00 | 11.9713 | 11.7072 | 11.5351 | 10.6759 | 10.4921 | 9.4084 | 8.9574 | 8.4225
29/03/1982 02:00:00 | 4.7861 | 5.1515 | 5.8371 | 5.8597 | 5.9526 | 5.708 | 5.5427 | 5.4918
29/03/1982 03:00:00 | 0 | 0.21316 | 1.237 | 1.801 | 2.0232 | 2.5126 | 2.6748 | 3.2701
29/03/1982 04:00:00 | 0 | 0 | 0.96731 | 1.7039 | 1.8895 | 2.7379 | 2.9866 | 3.8349
29/03/1982 05:00:00 | 1.2769 | 1.3068 | 2.1464 | 2.7388 | 2.7719 | 3.3862 | 3.5791 | 4.4348
29/03/1982 06:00:00 | 1.4648 | 1.426 | 2.2851 | 2.8192 | 2.9846 | 3.7285 | 4.2397 | 5.2481
29/03/1982 07:00:00 | 0.2276 | 0.12404 | 0.72777 | 1.1194 | 1.4773 | 2.4177 | 3.9687 | 5.4302
29/03/1982 08:00:00 | 2.6254 | 2.3265 | 3.3819 | 4.2441 | 4.8321 | 6.3209 | 8.0249 | 9.9993
29/03/1982 09:00:00 | 15.6639 | 17.9445 | 20.0858 | 24.2587 | 27.8029 | 36.4453 | 41.5488 | 46.2097
29/03/1982 10:00:00 | 56.8413 | 60.4664 | 57.8953 | 60.1892 | 65.8541 | 76.2169 | 81.2914 | 83.0932
29/03/1982 11:00:00 | 94.4334 | 90.5508 | 82.5842 | 76.1943 | 74.532 | 72.5728 | 72.3371 | 71.3919
29/03/1982 12:00:00 | 86.3847 | 85.2579 | 87.1354 | 89.006 | 91.0461 | 99.1086 | 104.8447 | 113.1209
29/03/1982 13:00:00 | 125.5722 | 130.9779 | 141.2752 | 150.4022 | 156.187 | 171.263 | 179.2218 | 190.0928
29/03/1982 14:00:00 | 176.9408 | 179.9712 | 185.8057 | 189.5653 | 189.7598 | 193.499 | 194.6092 | 198.7723
29/03/1982 15:00:00 | 175.9735 | 174.5481 | 178.4938 | 180.2672 | 180.9758 | 184.3611 | 187.0088 | 191.3226
29/03/1982 16:00:00 | 166.0375 | 166.5084 | 169.8321 | 172.2245 | 175.176 | 180.3795 | 185.8867 | 190.5959
29/03/1982 17:00:00 | 150.5721 | 153.1626 | 156.7552 | 160.4843 | 163.8089 | 169.0071 | 173.3284 | 176.6258
29/03/1982 18:00:00 | 128.7145 | 132.4308 | 135.6993 | 140.0813 | 143.4337 | 150.0856 | 154.3041 | 158.268
29/03/1982 19:00:00 | 124.784 | 130.7625 | 134.6749 | 139.8593 | 143.3157 | 151.1865 | 157.0158 | 162.7544
29/03/1982 20:00:00 | 151.1412 | 158.8361 | 163.1638 | 168.7679 | 172.2321 | 178.2237 | 182.1056 | 185.2093
29/03/1982 21:00:00 | 167.3061 | 170.647 | 173.054 | 176.4523 | 178.9089 | 183.1844 | 186.7609 | 189.403
29/03/1982 22:00:00 | 157.9074 | 160.6863 | 160.8364 | 162.6967 | 163.6279 | 164.7964 | 164.4379 | 163.811
29/03/1982 23:00:00 | 137.7625 | 139.0759 | 138.1073 | 138.2333 | 138.4063 | 138.4726 | 137.8992 | 140.0213
30/03/1982 00:00:00 | 160.1507 | 167.6758 | 172.3671 | 176.9169 | 180.2677 | 185.4862 | 188.8589 | 194.927
30/03/1982 01:00:00 | 234.9948 | 237.5 | 237.5 | 237.5 | 237.5 | 237.5 | 237.5 | 237.5
30/03/1982 02:00:00 | 237.5 | 237.5 | 237.5 | 237.5 | 237.5 | 237.5 | 237.5 | 237.5
30/03/1982 03:00:00 | 237.5 | 237.5 | 237.5 | 237.5 | 237.5 | 237.5 | 237.5 | 237.5
30/03/1982 04:00:00 | 237.5 | 237.5 | 237.5 | 237.5 | 237.5 | 237.5 | 237.5 | 237.5
30/03/1982 05:00:00 | 237.5 | 237.5 | 237.5 | 237.5 | 237.5 | 237.5 | 237.5 | 237.5
30/03/1982 06:00:00 | 237.5 | 237.5 | 237.5 | 237.5 | 237.5 | 237.5 | 237.5 | 237.5
30/03/1982 07:00:00 | 237.5 | 237.5 | 237.5 | 237.5 | 237.5 | 237.5 | 237.5 | 237.5
30/03/1982 08:00:00 | 234.849 | 237.5 | 237.5 | 237.5 | 237.5 | 237.5 | 237.5 | 237.5
30/03/1982 09:00:00 | 215.2164 | 214.2404 | 210.2574 | 209.5376 | 212.0877 | 213.6523 | 216.1059 | 214.7075
30/03/1982 10:00:00 | 209.8127 | 203.7508 | 196.0138 | 188.8361 | 185.1492 | 178.3114 | 176.7312 | 173.8881
30/03/1982 11:00:00 | 233.3275 | 231.178 | 229.2845 | 226.4695 | 221.4591 | 214.4166 | 211.9331 | 210.7969
30/03/1982 12:00:00 | 237.5 | 237.5 | 237.5 | 237.5 | 237.5 | 237.5 | 237.5 | 237.5
30/03/1982 13:00:00 | 237.5 | 237.5 | 237.5 | 237.5 | 237.5 | 237.5 | 237.5 | 237.5
30/03/1982 14:00:00 | 237.5 | 237.5 | 237.5 | 237.5 | 237.5 | 237.5 | 237.5 | 237.5
30/03/1982 15:00:00 | 237.5 | 237.5 | 237.5 | 237.5 | 237.5 | 237.5 | 237.5 | 237.5
30/03/1982 16:00:00 | 237.5 | 237.5 | 237.5 | 237.5 | 237.5 | 237.5 | 237.5 | 237.5
30/03/1982 17:00:00 | 237.5 | 237.5 | 237.5 | 237.5 | 237.5 | 237.5 | 237.5 | 237.5
30/03/1982 18:00:00 | 237.5 | 237.5 | 237.5 | 237.5 | 237.5 | 237.5 | 237.5 | 237.5
30/03/1982 19:00:00 | 237.5 | 237.5 | 237.5 | 237.5 | 237.5 | 237.5 | 237.5 | 237.5
30/03/1982 20:00:00 | 237.5 | 237.5 | 237.5 | 237.5 | 237.5 | 237.5 | 237.5 | 237.5
30/03/1982 21:00:00 | 237.5 | 237.5 | 237.5 | 237.5 | 237.5 | 237.5 | 237.5 | 237.5
30/03/1982 22:00:00 | 237.5 | 237.5 | 237.5 | 237.5 | 237.5 | 237.5 | 237.5 | 237.5
30/03/1982 23:00:00 | 237.5 | 237.5 | 237.5 | 237.5 | 237.5 | 237.5 | 237.5 | 237.5
31/03/1982 00:00:00 | 237.5 | 237.5 | 237.5 | 237.5 | 237.5 | 237.5 | 237.5 | 237.5
31/03/1982 01:00:00 | 237.5 | 237.5 | 237.5 | 237.5 | 237.5 | 237.5 | 237.5 | 237.5
31/03/1982 02:00:00 | 237.5 | 237.5 | 237.5 | 237.5 | 237.5 | 237.5 | 237.5 | 237.5
31/03/1982 03:00:00 | 237.5 | 237.5 | 237.5 | 237.5 | 236.6898 | 234.7657 | 233.4677 | 231.8129
31/03/1982 04:00:00 | 235.4828 | 236.537 | 235.3295 | 234.2344 | 232.7747 | 229.4747 | 226.9604 | 221.7083
31/03/1982 05:00:00 | 224.7908 | 229.4718 | 229.4453 | 230.0367 | 229.3792 | 227.4461 | 222.2298 | 216.3784
31/03/1982 06:00:00 | 209.1684 | 217.7143 | 216.9247 | 219.3598 | 221.4472 | 222.7328 | 219.7124 | 215.2037
31/03/1982 07:00:00 | 215.7554 | 220.5763 | 216.9137 | 216.4053 | 218.4954 | 218.9424 | 218.4391 | 214.7973
31/03/1982 08:00:00 | 217.8422 | 219.9773 | 216.5566 | 215.5857 | 217.0716 | 216.4495 | 218.5948 | 216.8959
31/03/1982 09:00:00 | 209.9932 | 210.6119 | 209.7998 | 210.2278 | 211.1784 | 212.4035 | 215.8868 | 217.5808
31/03/1982 10:00:00 | 210.3893 | 212.9512 | 211.4511 | 212.0825 | 212.5191 | 214.1613 | 216.1529 | 217.158
31/03/1982 11:00:00 | 223.083 | 226.844 | 221.9378 | 220.83 | 220.6906 | 219.9864 | 219.6977 | 217.1664
31/03/1982 12:00:00 | 235.6253 | 237.5 | 234.6279 | 233.3425 | 233.0898 | 231.1617 | 229.832 | 226.9179
31/03/1982 13:00:00 | 237.5 | 237.5 | 237.5 | 237.5 | 237.5 | 237.5 | 237.5 | 237.5
31/03/1982 14:00:00 | 237.5 | 237.5 | 237.5 | 237.5 | 237.5 | 237.5 | 237.5 | 237.5
31/03/1982 15:00:00 | 237.5 | 237.5 | 237.5 | 237.5 | 237.5 | 237.5 | 237.5 | 237.5
31/03/1982 16:00:00 | 237.5 | 237.5 | 237.5 | 237.5 | 237.5 | 237.5 | 237.5 | 237.5
31/03/1982 17:00:00 | 237.5 | 237.5 | 237.5 | 237.5 | 237.5 | 237.5 | 237.5 | 237.5
31/03/1982 18:00:00 | 234.6508 | 237.5 | 237.5 | 237.5 | 237.5 | 237.5 | 237.5 | 237.5
31/03/1982 19:00:00 | 210.2999 | 217.7908 | 221.8503 | 227.7553 | 230.6918 | 235.3284 | 237.5 | 237.5
31/03/1982 20:00:00 | 211.9821 | 208.3456 | 207.0192 | 205.6671 | 206.5894 | 208.4632 | 213.945 | 217.9329
31/03/1982 21:00:00 | 223.9115 | 224.8142 | 222.3059 | 219.0417 | 215.9777 | 209.5467 | 206.631 | 203.5861
31/03/1982 22:00:00 | 214.5923 | 221.0815 | 222.9546 | 225.8053 | 226.5009 | 225.6311 | 221.9991 | 218.2764
31/03/1982 23:00:00 | 203.6871 | 211.5111 | 214.163 | 218.3606 | 220.4852 | 222.9316 | 223.7451 | 223.6308
01/04/1982 00:00:00 | 191.5149 | 200.0214 | 203.5496 | 208.3457 | 211.1004 | 213.9451 | 215.5403 | 215.603
01/04/1982 01:00:00 | 180.5999 | 186.0587 | 189.7059 | 194.9542 | 198.6576 | 203.5264 | 206.641 | 208.2235
01/04/1982 02:00:00 | 187.3984 | 191.7439 | 194.14 | 197.9079 | 201.6202 | 205.9093 | 209.272 | 210.8041
01/04/1982 03:00:00 | 193.6088 | 201.5027 | 204.4336 | 208.285 | 211.3037 | 213.8507 | 216.2671 | 216.6004
01/04/1982 04:00:00 | 175.8667 | 188.6065 | 195.924 | 204.2225 | 208.1491 | 213.0813 | 216.5898 | 218.7874
01/04/1982 05:00:00 | 140.5518 | 153.0346 | 163.261 | 174.4294 | 180.1743 | 191.2919 | 198.4098 | 205.3747
01/04/1982 06:00:00 | 112.5044 | 121.1368 | 128.116 | 137.2366 | 142.4194 | 154.4746 | 162.3455 | 170.928
01/04/1982 07:00:00 | 92.7036 | 99.2605 | 103.1587 | 108.3088 | 112.3684 | 121.3557 | 126.4966 | 132.5703
01/04/1982 08:00:00 | 67.7698 | 73.801 | 77.8281 | 82.0497 | 85.3157 | 92.3637 | 96.9295 | 101.6189
01/04/1982 09:00:00 | 46.4217 | 50.9537 | 54.6194 | 57.9001 | 60.7023 | 66.5593 | 70.5714 | 75.3631
01/04/1982 10:00:00 | 35.2573 | 38.8643 | 42.2088 | 44.7774 | 46.207 | 49.6427 | 52.3041 | 55.5036
01/04/1982 11:00:00 | 29.4224 | 33.0643 | 36.0359 | 39.151 | 40.9581 | 44.2508 | 46.828 | 49.8947
01/04/1982 12:00:00 | 29.1746 | 31.2357 | 33.3243 | 35.6619 | 38.7334 | 43.935 | 48.4995 | 52.4091
01/04/1982 13:00:00 | 36.3259 | 34.7595 | 34.5485 | 34.6772 | 36.8071 | 40.4347 | 45.4081 | 49.064
01/04/1982 14:00:00 | 49.0393 | 44.7858 | 42.3378 | 39.8892 | 39.4081 | 38.4979 | 41.3421 | 42.9938
01/04/1982 15:00:00 | 55.0703 | 52.1321 | 50.176 | 47.6441 | 45.3968 | 42.531 | 42.6159 | 42.959
01/04/1982 16:00:00 | 59.0284 | 57.1864 | 56.1967 | 54.5788 | 52.4331 | 49.4793 | 47.9862 | 47.4016
01/04/1982 17:00:00 | 67.9741 | 67.5302 | 67.3779 | 66.1772 | 64.5905 | 61.6126 | 60.0477 | 58.9781
01/04/1982 18:00:00 | 67.266 | 67.5702 | 69.205 | 69.0681 | 68.8732 | 67.4627 | 68.0955 | 68.5575
01/04/1982 19:00:00 | 62.3438 | 61.9726 | 64.0514 | 64.055 | 64.0983 | 63.4604 | 65.3552 | 67.0619
01/04/1982 20:00:00 | 56.762 | 57.4326 | 59.3394 | 60.2251 | 60.8918 | 61.5366 | 63.8806 | 65.7548
01/04/1982 21:00:00 | 48.627 | 50.3156 | 51.8785 | 53.6355 | 55.3511 | 57.5925 | 60.7997 | 62.8768
01/04/1982 22:00:00 | 39.2535 | 40.1409 | 41.9973 | 43.8147 | 45.5484 | 48.6006 | 51.8436 | 54.425
01/04/1982 23:00:00 | 27.1189 | 26.6251 | 28.3805 | 29.4351 | 30.0382 | 31.9397 | 33.6094 | 36.0184
02/04/1982 00:00:00 | 16.4976 | 15.2019 | 16.1427 | 16.3552 | 16.3054 | 17.1901 | 17.7342 | 19.1034
02/04/1982 01:00:00 | 11.6326 | 9.7926 | 9.8107 | 9.2384 | 8.8671 | 8.6828 | 8.6053 | 8.9663
02/04/1982 02:00:00 | 11.3043 | 9.2695 | 8.8764 | 7.8857 | 6.7988 | 5.3938 | 4.1323 | 3.6072
02/04/1982 03:00:00 | 11.8314 | 10.1821 | 9.7824 | 8.5248 | 6.9971 | 4.8254 | 2.535 | 1.5461
02/04/1982 04:00:00 | 9.2652 | 8.6986 | 9.3594 | 9.0603 | 7.9277 | 6.4748 | 4.2296 | 3.2726
02/04/1982 05:00:00 | 8.9862 | 8.3761 | 9.0577 | 8.8454 | 7.6726 | 6.0166 | 3.508 | 2.2691
02/04/1982 06:00:00 | 20.6342 | 20.2299 | 20.0287 | 18.8296 | 16.7867 | 12.6703 | 8.4366 | 5.8807
02/04/1982 07:00:00 | 31.7533 | 34.2056 | 36.5347 | 38.0017 | 37.3803 | 33.9666 | 29.0356 | 25.1697
02/04/1982 08:00:00 | 19.2544 | 20.3035 | 24.77 | 27.3131 | 26.51 | 26.4244 | 23.5252 | 23.4187
02/04/1982 09:00:00 | 7.8891 | 8.3005 | 9.2135 | 9.819 | 8.9486 | 8.4132 | 5.9622 | 4.9901
02/04/1982 10:00:00 | 7.1208 | 8.2118 | 8.2428 | 8.4441 | 8.2456 | 7.3801 | 5.1987 | 3.207
02/04/1982 11:00:00 | 14.6035 | 14.7072 | 15.4028 | 14.7985 | 13.2971 | 10.8719 | 8.3039 | 6.7434
02/04/1982 12:00:00 | 21.7455 | 19.8719 | 19.4441 | 18.0285 | 16.5709 | 14.1347 | 13.3705 | 12.5081
02/04/1982 13:00:00 | 23.6277 | 21.7753 | 21.419 | 21.1544 | 21.8238 | 22.5628 | 24.6687 | 25.2902
02/04/1982 14:00:00 | 20.9337 | 19.1998 | 19.9497 | 19.9624 | 19.9984 | 20.7975 | 21.094 | 22.0548
02/04/1982 15:00:00 | 19.2059 | 16.5033 | 15.5612 | 14.0173 | 12.9531 | 11.4395 | 9.886 | 9.1273
02/04/1982 16:00:00 | 26.0857 | 21.0244 | 18.9001 | 15.74 | 13.4686 | 10.0046 | 8.0193 | 6.7518
02/04/1982 17:00:00 | 26.938 | 22.0816 | 19.2264 | 16.0183 | 13.5581 | 10.1168 | 7.8117 | 6.2369
02/04/1982 18:00:00 | 37.1361 | 34.3952 | 27.1614 | 24.1547 | 22.2632 | 18.2879 | 15.5705 | 11.9208
02/04/1982 19:00:00 | 90.4085 | 92.1598 | 70.8719 | 63.4466 | 65.6044 | 58.5618 | 56.2586 | 44.6651
02/04/1982 20:00:00 | 165.761 | 170.9945 | 145.4781 | 133.2586 | 145.0496 | 136.5635 | 143.5188 | 124.4369
02/04/1982 21:00:00 | 179.2826 | 178.6443 | 176.0044 | 172.6713 | 177.4459 | 167.9155 | 172.0339 | 164.1876
02/04/1982 22:00:00 | 139.6436 | 131.1651 | 131.6965 | 128.9444 | 126.0425 | 113.7548 | 103.9422 | 96.2114
02/04/1982 23:00:00 | 96.4968 | 89.1355 | 83.8012 | 79.447 | 77.7071 | 69.2429 | 63.1305 | 56.4415
03/04/1982 00:00:00 | 77.7314 | 78.3375 | 72.0008 | 69.9744 | 70.502 | 67.3638 | 65.9137 | 61.0562
03/04/1982 01:00:00 | 85.0545 | 91.1209 | 86.9141 | 86.7249 | 87.7273 | 86.698 | 87.1606 | 84.1434
03/04/1982 02:00:00 | 96.9812 | 101.8404 | 100.0733 | 99.909 | 100.1039 | 99.753 | 99.3326 | 97.905
03/04/1982 03:00:00 | 92.2426 | 96.5591 | 96.666 | 97.4215 | 98.5257 | 98.4314 | 98.0521 | 96.4993
03/04/1982 04:00:00 | 76.6199 | 79.8259 | 82.371 | 84.1474 | 85.7424 | 85.8413 | 85.7417 | 84.7888
03/04/1982 05:00:00 | 58.1621 | 58.0109 | 62.4818 | 65.1229 | 65.9973 | 65.9981 | 65.3239 | 65.3833
03/04/1982 06:00:00 | 48.6813 | 46.1183 | 47.3817 | 48.2935 | 47.9499 | 47.146 | 45.8146 | 45.5185
03/04/1982 07:00:00 | 50.4005 | 47.3464 | 44.8173 | 43.1495 | 41.9091 | 39.3567 | 37.2144 | 35.2724
03/04/1982 08:00:00 | 50.7096 | 47.7258 | 43.8865 | 40.2362 | 38.3893 | 34.8327 | 33.0552 | 31.1369
03/04/1982 09:00:00 | 39.711 | 37.8087 | 35.2781 | 32.5332 | 31.3017 | 28.588 | 27.1573 | 25.9327
03/04/1982 10:00:00 | 28.7641 | 28.2147 | 28.2083 | 27.3802 | 26.8989 | 25.4028 | 24.5407 | 23.7514
03/04/1982 11:00:00 | 20.4758 | 20.6211 | 22.0727 | 22.6398 | 22.6446 | 22.9135 | 22.6559 | 23.1348
03/04/1982 12:00:00 | 11.1691 | 11.4471 | 13.2514 | 14.1792 | 14.4676 | 16.0119 | 16.4446 | 17.9886
03/04/1982 13:00:00 | 2.5092 | 3.1939 | 4.8117 | 5.925 | 6.2791 | 7.7575 | 8.7562 | 10.7496
03/04/1982 14:00:00 | 0 | 0 | 0 | 0.82636 | 1.3637 | 3.205 | 4.8404 | 6.6256
03/04/1982 15:00:00 | 0 | 0 | 0 | 0 | 0 | 1.5391 | 3.3029 | 4.9699
03/04/1982 16:00:00 | 0 | 0 | 0 | 0 | 0 | 0.12807 | 1.4635 | 2.8537
03/04/1982 17:00:00 | 0 | 0 | 0 | 0 | 0 | 0 | 0 | 0.70326
03/04/1982 18:00:00 | 0 | 0 | 0 | 0 | 0 | 0 | 0 | 0
03/04/1982 19:00:00 | 0 | 0 | 0 | 0 | 0 | 0 | 0 | 0.1809
03/04/1982 20:00:00 | 0.36235 | 0.12057 | 0.60612 | 0.9725 | 1.1509 | 1.8624 | 2.6073 | 3.8833
03/04/1982 21:00:00 | 8.4338 | 6.8101 | 6.3049 | 5.9299 | 5.9946 | 6.5748 | 7.2201 | 8.0824
03/04/1982 22:00:00 | 28.4939 | 23.9539 | 20.2793 | 17.5832 | 16.5528 | 14.9794 | 14.746 | 14.4264
03/04/1982 23:00:00 | 68.4049 | 62.753 | 53.9441 | 47.2737 | 44.2164 | 38.0156 | 34.923 | 31.5475
04/04/1982 00:00:00 | 99.2195 | 100.6972 | 95.3273 | 90.9677 | 89.2005 | 82.1756 | 77.7091 | 71.352
04/04/1982 01:00:00 | 77.5312 | 83.6809 | 88.9711 | 93.3293 | 95.6165 | 97.2711 | 98.2973 | 99.975
04/04/1982 02:00:00 | 45.0125 | 48.7744 | 54.4975 | 59.3755 | 61.5465 | 66.7304 | 69.781 | 75.8177
04/04/1982 03:00:00 | 35.1507 | 37.2088 | 39.7101 | 42.3696 | 43.4891 | 46.8329 | 48.8496 | 51.971
04/04/1982 04:00:00 | 37.4262 | 38.8548 | 39.242 | 40.4069 | 41.2653 | 43.1509 | 44.4247 | 45.4459
04/04/1982 05:00:00 | 39.4286 | 40.5866 | 40.4132 | 40.9652 | 41.6135 | 42.5973 | 43.5688 | 43.9732
04/04/1982 06:00:00 | 37.9331 | 39.1594 | 39.1177 | 39.6619 | 40.215 | 41.0014 | 41.841 | 42.1834
04/04/1982 07:00:00 | 35.3437 | 36.2839 | 35.9854 | 36.5006 | 36.9609 | 37.7453 | 38.5989 | 38.9421
04/04/1982 08:00:00 | 34.6281 | 36.497 | 35.7507 | 36.2761 | 36.9326 | 37.4466 | 38.1544 | 37.851
04/04/1982 09:00:00 | 28.3053 | 31.374 | 31.4983 | 32.6047 | 33.9408 | 34.9919 | 36.1987 | 36.1625
04/04/1982 10:00:00 | 21.858 | 24.2406 | 25.0885 | 26.3491 | 27.7769 | 29.1416 | 30.809 | 31.4886
04/04/1982 11:00:00 | 22.6312 | 25.1101 | 25.9759 | 27.2812 | 28.6589 | 29.9139 | 31.3143 | 31.9493
04/04/1982 12:00:00 | 25.7429 | 28.9951 | 29.5616 | 31.8012 | 33.7932 | 36.4653 | 38.6706 | 39.3214
04/04/1982 13:00:00 | 31.9033 | 34.0847 | 34.2448 | 37.176 | 39.4845 | 43.8267 | 46.274 | 47.7755
04/04/1982 14:00:00 | 43.46 | 44.7182 | 46.0539 | 50.6525 | 51.8308 | 57.5064 | 60.1527 | 64.2269
04/04/1982 15:00:00 | 55.8475 | 57.5006 | 61.5531 | 68.3568 | 69.3172 | 77.8032 | 82.8344 | 91.1346
04/04/1982 16:00:00 | 70.7355 | 72.4873 | 76.9426 | 84.2314 | 85.9106 | 96.3024 | 105.1366 | 118.1463
04/04/1982 17:00:00 | 88.819 | 92.0925 | 94.8473 | 100.8282 | 102.5289 | 112.8794 | 122.7309 | 135.6196
04/04/1982 18:00:00 | 102.6396 | 108.5624 | 112.4167 | 119.9546 | 121.708 | 133.4531 | 140.9817 | 151.9186
04/04/1982 19:00:00 | 123.2347 | 129.7816 | 141.2663 | 154.6412 | 155.5132 | 170.5326 | 176.481 | 190.4321
04/04/1982 20:00:00 | 177.5867 | 185.8433 | 204.9834 | 219.5002 | 220.6115 | 229.4769 | 232.4615 | 237.5
04/04/1982 21:00:00 | 227.5571 | 232.7413 | 237.5 | 237.5 | 237.5 | 237.5 | 237.5 | 237.5
04/04/1982 22:00:00 | 230.9631 | 236.9825 | 237.5 | 237.5 | 237.5 | 237.5 | 237.5 | 237.5
04/04/1982 23:00:00 | 226.8409 | 232.2469 | 233.3193 | 235.8183 | 237.5 | 237.5 | 237.5 | 237.5
05/04/1982 00:00:00 | 226.0328 | 231.0526 | 230.5348 | 231.6817 | 233.4591 | 235.2063 | 236.1978 | 235.6093
05/04/1982 01:00:00 | 230.2588 | 234.1441 | 233.5066 | 234.1816 | 235.2309 | 236.1018 | 235.859 | 234.714
05/04/1982 02:00:00 | 230.6744 | 233.8224 | 233.7669 | 234.2031 | 234.8781 | 235.5559 | 235.1492 | 234.4663
05/04/1982 03:00:00 | 210.9796 | 217.2201 | 218.8028 | 220.1272 | 222.0106 | 224.055 | 224.9713 | 225.236
05/04/1982 04:00:00 | 173.1633 | 178.1677 | 180.4389 | 181.748 | 182.9894 | 185.3344 | 185.8425 | 186.9986
05/04/1982 05:00:00 | 153.4176 | 154.9699 | 155.007 | 153.5925 | 153.7668 | 154.0733 | 153.1218 | 152.9241
05/04/1982 06:00:00 | 148.2291 | 146.0464 | 143.9219 | 139.1546 | 138.1834 | 135.272 | 133.5612 | 131.9853
05/04/1982 07:00:00 | 135.4776 | 132.5249 | 129.2955 | 123.3637 | 121.9698 | 118.3105 | 116.7204 | 115.1206
05/04/1982 08:00:00 | 107.7487 | 108.7876 | 105.6913 | 101.364 | 101.0148 | 99.1926 | 97.9208 | 96.2679
05/04/1982 09:00:00 | 81.8295 | 85.9453 | 84.1456 | 81.6454 | 82.3111 | 81.6253 | 80.8987 | 79.1873
05/04/1982 10:00:00 | 60.4752 | 66.7733 | 67.3295 | 67.6174 | 69.5893 | 71.4634 | 71.6397 | 71.0645
05/04/1982 11:00:00 | 42.0299 | 49.0695 | 51.4497 | 54.4057 | 57.4227 | 62.8261 | 63.6705 | 64.3287
05/04/1982 12:00:00 | 33.2099 | 39.3859 | 41.578 | 44.9365 | 48.4004 | 54.7041 | 56.5926 | 58.2019
05/04/1982 13:00:00 | 28.4383 | 33.4913 | 34.3788 | 37.0578 | 40.4255 | 46.2752 | 49.2069 | 51.0578
05/04/1982 14:00:00 | 20.7105 | 24.581 | 24.8474 | 26.5639 | 29.3838 | 34.2872 | 36.5682 | 37.9444
05/04/1982 15:00:00 | 13.251 | 16.2529 | 16.9751 | 18.5685 | 21.056 | 25.4264 | 27.5831 | 29.2413
05/04/1982 16:00:00 | 10.8481 | 13.522 | 14.9825 | 16.9507 | 19.3435 | 23.4999 | 25.5807 | 27.229
05/04/1982 17:00:00 | 12.2193 | 13.7765 | 15.5333 | 17.4539 | 19.5674 | 23.4459 | 25.8779 | 28.2303
05/04/1982 18:00:00 | 19.5568 | 19.0887 | 19.6865 | 20.1923 | 21.2613 | 23.3727 | 25.9624 | 28.5797
05/04/1982 19:00:00 | 38.6593 | 36.4491 | 35.0805 | 33.6983 | 33.1724 | 32.3465 | 33.1365 | 33.8625
05/04/1982 20:00:00 | 75.2823 | 73.3245 | 70.3872 | 67.3274 | 65.6611 | 61.2904 | 59.1061 | 56.5746
05/04/1982 21:00:00 | 117.52 | 117.6532 | 117.1198 | 115.0254 | 113.2353 | 108.1288 | 104.9389 | 101.9951
05/04/1982 22:00:00 | 130.9706 | 133.4449 | 137.5502 | 138.789 | 137.1766 | 135.2009 | 131.4151 | 130.4982
05/04/1982 23:00:00 | 115.111 | 115.0395 | 119.8491 | 120.3697 | 117.1293 | 115.1867 | 110.4 | 110.9966
06/04/1982 00:00:00 | 67.054 | 63.4069 | 67.5201 | 67.3872 | 64.8593 | 64.6186 | 62.9743 | 66.1401
06/04/1982 01:00:00 | 70.7159 | 64.0879 | 57.0901 | 49.9326 | 45.1626 | 38.7967 | 36.1983 | 35.1661
06/04/1982 02:00:00 | 98.442 | 92.0638 | 84.8954 | 75.8491 | 68.6292 | 59.4982 | 54.6639 | 53.3506
06/04/1982 03:00:00 | 56.7153 | 53.8234 | 56.1056 | 55.2477 | 53.01 | 53.5319 | 54.0951 | 58.7883
06/04/1982 04:00:00 | 32.826 | 31.0121 | 29.3902 | 27.5595 | 27.043 | 26.853 | 28.864 | 30.7276
06/04/1982 05:00:00 | 39.4356 | 39.7752 | 41.4408 | 41.7137 | 40.8402 | 39.4344 | 41.6222 | 43.8398
06/04/1982 06:00:00 | 59.1053 | 62.7309 | 69.4306 | 73.2728 | 73.7908 | 74.0196 | 77.6817 | 81.2776
06/04/1982 07:00:00 | 54.2712 | 53.4098 | 55.862 | 56.8218 | 56.0111 | 58.6482 | 59.6051 | 63.182
06/04/1982 08:00:00 | 46.0121 | 45.4286 | 46.5251 | 47.2374 | 47.6836 | 48.9538 | 50.9781 | 52.9372
06/04/1982 09:00:00 | 53.8073 | 58.5512 | 63.0331 | 69.3641 | 77.0827 | 85.4032 | 94.6763 | 98.4934
06/04/1982 10:00:00 | 72.3768 | 85.147 | 94.374 | 108.5514 | 119.1302 | 137.6155 | 146.8621 | 154.3029
06/04/1982 11:00:00 | 128.316 | 149.0036 | 155.4988 | 166.0587 | 169.7183 | 174.5168 | 174.8395 | 174.7282
06/04/1982 12:00:00 | 182.5302 | 195.1539 | 190.5372 | 190.0563 | 191.4723 | 190.0306 | 191.6923 | 189.1351
06/04/1982 13:00:00 | 205.4303 | 216.4244 | 211.0845 | 211.9654 | 216.2283 | 217.6305 | 220.3543 | 216.7326
06/04/1982 14:00:00 | 231.1414 | 235.0738 | 234.8905 | 235.8005 | 236.3428 | 236.4128 | 236.4212 | 235.8122
06/04/1982 15:00:00 | 237.0291 | 237.5 | 237.5 | 237.5 | 237.5 | 237.5 | 237.5 | 237.5
06/04/1982 16:00:00 | 236.8994 | 237.5 | 237.5 | 237.5 | 237.5 | 237.5 | 237.5 | 237.5
06/04/1982 17:00:00 | 237.5 | 237.5 | 237.5 | 237.5 | 237.5 | 237.5 | 237.5 | 237.5
06/04/1982 18:00:00 | 237.5 | 237.5 | 237.5 | 237.5 | 237.5 | 237.5 | 237.5 | 237.5
06/04/1982 19:00:00 | 237.5 | 237.5 | 237.5 | 237.5 | 237.5 | 237.5 | 237.5 | 237.5
06/04/1982 20:00:00 | 237.5 | 237.5 | 237.5 | 237.5 | 237.5 | 237.5 | 237.5 | 237.5
06/04/1982 21:00:00 | 237.5 | 237.5 | 237.5 | 237.5 | 237.5 | 237.5 | 237.5 | 237.5
06/04/1982 22:00:00 | 237.5 | 237.5 | 237.5 | 237.5 | 237.5 | 237.5 | 237.5 | 237.5
06/04/1982 23:00:00 | 224.7549 | 228.1926 | 232.4306 | 235.2493 | 236.3054 | 237.5 | 237.5 | 237.5
07/04/1982 00:00:00 | 207.0177 | 208.7984 | 210.4438 | 211.7879 | 212.6938 | 216.8662 | 219.4357 | 223.9474
07/04/1982 01:00:00 | 229.6841 | 231.0904 | 230.4307 | 229.6393 | 229.9586 | 229.6406 | 230.9083 | 231.2591
07/04/1982 02:00:00 | 225.0319 | 228.2124 | 229.5474 | 230.3888 | 231.1549 | 232.5549 | 233.5947 | 234.8645
07/04/1982 03:00:00 | 221.2987 | 227.576 | 228.7403 | 230.7479 | 232.6016 | 236.1693 | 237.5 | 237.5
07/04/1982 04:00:00 | 237.5 | 237.5 | 237.5 | 237.5 | 237.5 | 237.5 | 237.5 | 237.5
07/04/1982 05:00:00 | 237.5 | 237.5 | 237.5 | 237.5 | 237.5 | 237.5 | 237.5 | 237.5
07/04/1982 06:00:00 | 237.5 | 237.5 | 237.5 | 237.5 | 237.5 | 237.5 | 237.5 | 237.5
07/04/1982 07:00:00 | 237.5 | 237.5 | 237.5 | 237.5 | 237.5 | 237.5 | 237.5 | 237.5
07/04/1982 08:00:00 | 237.5 | 237.5 | 237.5 | 237.5 | 237.5 | 237.5 | 237.5 | 237.5
07/04/1982 09:00:00 | 237.5 | 237.5 | 237.5 | 237.5 | 237.5 | 237.5 | 237.5 | 237.5
07/04/1982 10:00:00 | 237.5 | 237.5 | 237.5 | 237.5 | 237.5 | 237.5 | 237.5 | 237.5
07/04/1982 11:00:00 | 237.5 | 237.5 | 237.5 | 237.5 | 237.5 | 237.5 | 237.5 | 237.5
07/04/1982 12:00:00 | 237.5 | 237.5 | 237.5 | 237.5 | 237.5 | 237.5 | 237.5 | 237.5
07/04/1982 13:00:00 | 237.5 | 237.5 | 237.5 | 237.5 | 237.5 | 237.5 | 237.5 | 237.5
07/04/1982 14:00:00 | 237.5 | 237.5 | 237.5 | 237.5 | 237.5 | 237.5 | 237.5 | 237.5
07/04/1982 15:00:00 | 237.5 | 237.5 | 237.5 | 237.5 | 237.5 | 237.5 | 237.5 | 237.5
07/04/1982 16:00:00 | 236.5653 | 228.2006 | 223.2849 | 219.8795 | 219.2221 | 219.3776 | 223.5212 | 225.6013
07/04/1982 17:00:00 | 224.8927 | 218.5936 | 215.1709 | 213.0408 | 212.928 | 215.6229 | 222.1341 | 225.6013
07/04/1982 18:00:00 | 224.8927 | 218.5936 | 215.1709 | 213.0408 | 212.928 | 215.6229 | 222.1341 | 225.6013
07/04/1982 19:00:00 | 224.8927 | 218.5936 | 215.1709 | 213.0408 | 212.928 | 215.6229 | 222.1341 | 225.6013
07/04/1982 20:00:00 | 224.8927 | 218.5936 | 215.1709 | 213.0408 | 212.928 | 215.6229 | 222.1341 | 225.6013
07/04/1982 21:00:00 | 224.8927 | 218.5936 | 215.1709 | 213.0408 | 212.928 | 224.3613 | 237.5 | 237.5
07/04/1982 22:00:00 | 224.8927 | 218.5936 | 215.1709 | 213.4958 | 225.3765 | 237.5 | 237.5 | 237.5
07/04/1982 23:00:00 | 224.8927 | 218.5936 | 231.4129 | 237.5 | 237.5 | 237.5 | 237.5 | 237.5
08/04/1982 00:00:00 | 237.5 | 237.5 | 237.5 | 237.5 | 237.5 | 237.5 | 237.5 | 237.5
08/04/1982 01:00:00 | 237.5 | 237.5 | 237.5 | 237.5 | 237.5 | 237.5 | 237.5 | 237.5
08/04/1982 02:00:00 | 237.5 | 237.5 | 237.5 | 237.5 | 237.5 | 237.5 | 237.5 | 237.5
08/04/1982 03:00:00 | 237.5 | 237.5 | 237.5 | 237.5 | 237.5 | 237.5 | 237.5 | 237.5
08/04/1982 04:00:00 | 237.5 | 237.5 | 237.5 | 237.5 | 237.5 | 237.5 | 237.5 | 237.5
08/04/1982 05:00:00 | 237.5 | 237.5 | 237.5 | 237.5 | 237.5 | 237.5 | 237.5 | 237.5
08/04/1982 06:00:00 | 237.5 | 237.5 | 237.0544 | 229.8633 | 227.6014 | 219.2247 | 222.0868 | 233.5146
08/04/1982 07:00:00 | 237.5 | 237.5 | 237.5 | 237.5 | 237.5 | 237.5 | 237.5 | 237.5
08/04/1982 08:00:00 | 237.5 | 237.5 | 237.5 | 234.2277 | 232.5804 | 230.1843 | 229.5564 | 228.4847
08/04/1982 09:00:00 | 210.0736 | 211.8471 | 213.0459 | 214.0827 | 214.6155 | 216.4416 | 218.0525 | 219.9596
08/04/1982 10:00:00 | 211.0777 | 218.8754 | 227.7901 | 231.7882 | 233.6835 | 236.7787 | 237.5 | 237.5
08/04/1982 11:00:00 | 234.5652 | 235.7535 | 237.5 | 237.5 | 237.5 | 237.5 | 237.5 | 237.5
08/04/1982 12:00:00 | 237.5 | 237.5 | 237.5 | 237.5 | 237.5 | 237.5 | 237.5 | 237.5
08/04/1982 13:00:00 | 237.5 | 237.5 | 237.5 | 237.5 | 237.5 | 237.5 | 237.5 | 237.5
08/04/1982 14:00:00 | 237.5 | 237.5 | 237.5 | 237.5 | 237.5 | 237.5 | 237.5 | 237.5
08/04/1982 15:00:00 | 237.5 | 237.5 | 237.5 | 237.5 | 237.5 | 237.5 | 237.5 | 237.5
08/04/1982 16:00:00 | 237.5 | 237.5 | 237.5 | 237.5 | 237.5 | 237.5 | 237.5 | 237.5
08/04/1982 17:00:00 | 237.5 | 237.5 | 237.5 | 237.5 | 237.5 | 237.5 | 237.5 | 237.5
08/04/1982 18:00:00 | 237.5 | 237.5 | 237.5 | 237.5 | 237.5 | 237.5 | 237.5 | 237.5
08/04/1982 19:00:00 | 237.5 | 237.5 | 237.5 | 237.5 | 237.5 | 237.5 | 237.5 | 237.5
08/04/1982 20:00:00 | 237.5 | 237.5 | 237.5 | 237.5 | 237.5 | 237.5 | 237.5 | 237.5
08/04/1982 21:00:00 | 237.5 | 237.5 | 237.5 | 237.5 | 237.5 | 237.5 | 237.5 | 237.5
08/04/1982 22:00:00 | 237.5 | 235.8542 | 237.5 | 237.5 | 236.3462 | 235.3208 | 233.4651 | 234.8235
08/04/1982 23:00:00 | 220.9739 | 217.1161 | 223.0405 | 223.3098 | 219.8429 | 218.5978 | 215.4015 | 218.4521
09/04/1982 00:00:00 | 192.6398 | 190.6417 | 197.6118 | 199.6059 | 197.0906 | 197.9198 | 195.9157 | 200.1003
09/04/1982 01:00:00 | 176.324 | 175.8027 | 182.4913 | 185.6745 | 184.8041 | 187.6523 | 186.9612 | 191.2011
09/04/1982 02:00:00 | 166.899 | 166.0671 | 170.6211 | 172.7629 | 172.7755 | 175.4248 | 176.1593 | 179.6969
09/04/1982 03:00:00 | 152.1722 | 153.5013 | 158.6498 | 162.078 | 163.0019 | 167.0244 | 169.2895 | 173.4707
09/04/1982 04:00:00 | 147.3078 | 149.4299 | 156.3229 | 160.864 | 161.126 | 165.4538 | 166.0799 | 170.5029
09/04/1982 05:00:00 | 146.1213 | 145.1862 | 151.4753 | 154.06 | 152.3487 | 154.3411 | 152.4141 | 156.2239
09/04/1982 06:00:00 | 144.4949 | 143.1389 | 149.1918 | 151.4178 | 150.5469 | 152.9168 | 152.6646 | 157.0884
09/04/1982 07:00:00 | 164.7088 | 165.0871 | 170.9926 | 173.4855 | 173.5261 | 175.4169 | 175.5057 | 178.5784
09/04/1982 08:00:00 | 189.1998 | 188.7807 | 193.5504 | 194.8105 | 193.0255 | 192.0016 | 188.8217 | 189.5095
09/04/1982 09:00:00 | 194.6477 | 190.9874 | 195.565 | 195.5854 | 191.5889 | 188.8038 | 183.6778 | 184.3473
09/04/1982 10:00:00 | 182.8678 | 175.5889 | 180.4349 | 179.1192 | 173.9178 | 169.9323 | 164.0475 | 165.1243
09/04/1982 11:00:00 | 156.1109 | 147.6372 | 150.6173 | 148.086 | 143.2132 | 138.932 | 133.8815 | 134.6951
09/04/1982 12:00:00 | 121.3048 | 115.335 | 117.5293 | 116.1811 | 113.2572 | 110.8345 | 107.5983 | 108.2553
09/04/1982 13:00:00 | 93.3184 | 89.8329 | 91.6665 | 91.1855 | 89.6834 | 88.4093 | 86.1076 | 86.0991
09/04/1982 14:00:00 | 70.764 | 68.369 | 68.5049 | 67.2494 | 65.9996 | 64.1873 | 61.7502 | 60.6771
09/04/1982 15:00:00 | 52.8663 | 50.3087 | 49.8737 | 48.2454 | 46.8457 | 45.0767 | 43.3404 | 42.6138
09/04/1982 16:00:00 | 46.1056 | 44.2014 | 44.5889 | 43.7825 | 42.6908 | 42.2307 | 41.3552 | 42.0136
09/04/1982 17:00:00 | 54.7571 | 53.8691 | 55.9351 | 56.38 | 55.7 | 56.8457 | 56.7572 | 59.0559
09/04/1982 18:00:00 | 79.2746 | 79.9068 | 84.3531 | 86.2432 | 85.6654 | 87.923 | 88.0638 | 91.9985
09/04/1982 19:00:00 | 120.2318 | 122.9787 | 131.16 | 136.0278 | 136.0869 | 141.677 | 141.4587 | 147.278
09/04/1982 20:00:00 | 186.1835 | 184.9483 | 187.0183 | 185.2265 | 181.359 | 181.0984 | 180.4771 | 186.5341
09/04/1982 21:00:00 | 206.3675 | 208.118 | 212.5839 | 214.9662 | 213.2621 | 214.0713 | 215.0646 | 220.2889
09/04/1982 22:00:00 | 221.1358 | 227.6898 | 233.18 | 237.5 | 237.5 | 237.5 | 237.5 | 237.5
09/04/1982 23:00:00 | 237.5 | 237.5 | 237.5 | 237.5 | 237.5 | 237.5 | 237.5 | 237.5
10/04/1982 00:00:00 | 237.5 | 237.5 | 237.5 | 237.5 | 237.5 | 237.5 | 237.5 | 237.5
10/04/1982 01:00:00 | 237.5 | 237.5 | 237.5 | 237.5 | 237.5 | 237.5 | 237.5 | 237.5
10/04/1982 02:00:00 | 237.5 | 237.5 | 237.5 | 237.5 | 237.5 | 237.5 | 237.5 | 237.5
10/04/1982 03:00:00 | 234.5396 | 233.2542 | 229.2748 | 226.7961 | 225.1043 | 219.8297 | 218.1477 | 213.2449
10/04/1982 04:00:00 | 185.975 | 184.9008 | 179.0177 | 177.2117 | 177.7735 | 178.0203 | 180.236 | 179.2381
10/04/1982 05:00:00 | 154.4363 | 157.3942 | 154.2696 | 155.4645 | 157.0096 | 159.1836 | 160.7653 | 159.7488
10/04/1982 06:00:00 | 133.9004 | 136.6613 | 134.3759 | 135.3459 | 136.358 | 138.4602 | 141.4746 | 142.2892
10/04/1982 07:00:00 | 110.2462 | 112.2677 | 114.0028 | 117.2753 | 119.8223 | 125.7029 | 131.9964 | 137.4204
10/04/1982 08:00:00 | 100.4661 | 103.4132 | 108.2525 | 113.8697 | 117.2451 | 124.4056 | 128.5684 | 133.8011
10/04/1982 09:00:00 | 103.5342 | 105.3365 | 109.385 | 112.3991 | 113.3309 | 115.7197 | 115.8409 | 117.5486
10/04/1982 10:00:00 | 109.0806 | 109.5634 | 111.1047 | 111.2594 | 111.0699 | 110.0078 | 108.4478 | 107.7064
10/04/1982 11:00:00 | 101.9594 | 100.4901 | 100.0597 | 98.6937 | 97.588 | 95.312 | 93.3019 | 92.0826
10/04/1982 12:00:00 | 80.6362 | 77.3003 | 76.2385 | 74.1445 | 72.4407 | 70.0692 | 68.3785 | 67.672
10/04/1982 13:00:00 | 61.8987 | 58.1223 | 56.5996 | 53.8625 | 51.9331 | 47.9021 | 44.8505 | 42.8397
10/04/1982 14:00:00 | 40.8443 | 36.6589 | 35.4429 | 32.9713 | 30.8802 | 29.0541 | 27.3481 | 27.8654
10/04/1982 15:00:00 | 25.525 | 24.036 | 24.6967 | 24.2739 | 23.5097 | 25.1944 | 25.7624 | 28.7878
10/04/1982 16:00:00 | 20.1751 | 19.9142 | 22.2023 | 23.4041 | 23.2398 | 25.3803 | 26.4103 | 29.3966
10/04/1982 17:00:00 | 15.2171 | 14.0394 | 15.8615 | 16.3946 | 15.6773 | 16.168 | 16.4291 | 18.1047
10/04/1982 18:00:00 | 5.371 | 4.3773 | 4.9669 | 4.7754 | 4.2295 | 4.0088 | 3.5809 | 3.9186
10/04/1982 19:00:00 | 0 | 0 | 0 | 0 | 0 | 0 | 0 | 0
10/04/1982 20:00:00 | 0 | 0 | 0 | 0 | 0 | 0 | 0 | 0
10/04/1982 21:00:00 | 0 | 0 | 0 | 0 | 0 | 0 | 0 | 0
10/04/1982 22:00:00 | 0.34888 | 0.46684 | 1.3645 | 1.7112 | 1.7929 | 2.0479 | 1.825 | 2.1408
10/04/1982 23:00:00 | 6.8753 | 6.9496 | 8.5248 | 9.2585 | 9.533 | 10.673 | 10.6318 | 11.6189
11/04/1982 00:00:00 | 11.5005 | 10.2935 | 13.1539 | 14.1093 | 13.8704 | 15.0501 | 15.1653 | 17.3711
11/04/1982 01:00:00 | 21.6893 | 21.6161 | 25.2789 | 26.6131 | 26.4239 | 27.2194 | 26.4075 | 27.7053
11/04/1982 02:00:00 | 37.4017 | 36.0171 | 37.6983 | 37.0778 | 35.6268 | 35.3063 | 33.486 | 34.1
11/04/1982 03:00:00 | 46.1061 | 43.3929 | 44.1773 | 43.0639 | 41.2816 | 40.7584 | 38.9972 | 40.0268
11/04/1982 04:00:00 | 52.3538 | 49.7245 | 50.9406 | 50.4783 | 49.5389 | 50.2499 | 49.0204 | 50.4209
11/04/1982 05:00:00 | 60.5311 | 60.5325 | 63.0219 | 64.7801 | 65.8613 | 69.6828 | 70.5468 | 73.3701
11/04/1982 06:00:00 | 88.8008 | 92.6175 | 96.6163 | 100.2362 | 103.1908 | 108.4044 | 111.9627 | 115.3763
11/04/1982 07:00:00 | 131.3257 | 134.5388 | 136.3431 | 138.4741 | 140.953 | 144.636 | 147.9645 | 150.4065
11/04/1982 08:00:00 | 149.4685 | 148.7366 | 149.4591 | 149.7108 | 150.1454 | 152.6839 | 154.3485 | 156.9766
11/04/1982 09:00:00 | 153.1099 | 151.0193 | 152.2359 | 151.3607 | 150.2925 | 150.3628 | 149.137 | 150.163
11/04/1982 10:00:00 | 143.0789 | 138.9558 | 139.9723 | 138.1935 | 135.6653 | 134.6389 | 132.3197 | 133.5606
11/04/1982 11:00:00 | 126.4009 | 122.3563 | 124.6756 | 123.7248 | 121.8608 | 122.2023 | 120.9805 | 123.5536
11/04/1982 12:00:00 | 122.1031 | 119.8484 | 123.9102 | 124.2129 | 123.2113 | 124.9637 | 124.7502 | 128.491
11/04/1982 13:00:00 | 128.3103 | 126.6924 | 132.641 | 133.3345 | 132.0366 | 134.0982 | 133.797 | 138.2982
11/04/1982 14:00:00 | 140.9467 | 138.3521 | 145.9992 | 146.9641 | 145.8271 | 148.7026 | 149.0499 | 154.9236
11/04/1982 15:00:00 | 159.9749 | 156.9016 | 165.573 | 166.8766 | 166.3136 | 170.3517 | 172.5415 | 180.0395
11/04/1982 16:00:00 | 181.8454 | 180.8769 | 188.7808 | 190.1515 | 189.9967 | 192.9535 | 194.9515 | 200.8588
11/04/1982 17:00:00 | 192.6524 | 192.8082 | 198.7995 | 200.001 | 200.2223 | 201.7201 | 202.5654 | 205.5532
11/04/1982 18:00:00 | 188.971 | 188.938 | 192.4032 | 193.2681 | 194.3072 | 195.7545 | 197.3023 | 199.2472
11/04/1982 19:00:00 | 178.2925 | 179.2556 | 179.491 | 179.9021 | 181.3354 | 182.536 | 183.7995 | 183.74
11/04/1982 20:00:00 | 157.1185 | 158.1468 | 157.9668 | 158.8529 | 159.4402 | 160.7915 | 161.3095 | 161.5085
11/04/1982 21:00:00 | 127.4832 | 122.6684 | 120.7611 | 117.6151 | 113.9599 | 109.8008 | 106.3819 | 105.3103
11/04/1982 22:00:00 | 84.7616 | 80.561 | 80.3652 | 78.0013 | 74.7169 | 71.3646 | 68.8192 | 68.5262
11/04/1982 23:00:00 | 67.8911 | 67.1469 | 69.5679 | 69.988 | 68.481 | 68.3137 | 66.7713 | 67.9061
12/04/1982 00:00:00 | 72.8194 | 69.7086 | 72.1393 | 71.4736 | 69.0603 | 67.8783 | 64.7323 | 65.4296
12/04/1982 01:00:00 | 69.469 | 64.9506 | 67.693 | 66.491 | 63.6556 | 62.0828 | 58.7612 | 60.0507
12/04/1982 02:00:00 | 72.6845 | 68.7938 | 71.7223 | 70.8513 | 68.4767 | 67.7891 | 65.3736 | 67.2228
12/04/1982 03:00:00 | 82.0394 | 77.2947 | 81.9319 | 81.442 | 78.8335 | 78.9005 | 76.341 | 79.2365
12/04/1982 04:00:00 | 83.9956 | 77.6742 | 83.0111 | 81.6046 | 77.397 | 75.5773 | 71.3174 | 73.96
12/04/1982 05:00:00 | 70.4203 | 63.4112 | 67.1521 | 64.6405 | 60.1152 | 57.1289 | 53.0619 | 54.4867
12/04/1982 06:00:00 | 50.0127 | 44.6996 | 47.7748 | 46.2073 | 43.5008 | 42.065 | 39.128 | 40.4945
12/04/1982 07:00:00 | 37.2954 | 34.2464 | 37.6568 | 37.5956 | 35.7813 | 35.8274 | 34.3523 | 36.3298
12/04/1982 08:00:00 | 33.9784 | 31.8736 | 35.6534 | 36.6203 | 35.5555 | 37.1061 | 36.4741 | 39.8968
12/04/1982 09:00:00 | 39.3417 | 37.343 | 42.9257 | 44.9422 | 44.4542 | 47.5207 | 47.7113 | 53.0851
12/04/1982 10:00:00 | 54.9053 | 54.3046 | 61.0994 | 64.1144 | 64.0437 | 67.3711 | 67.662 | 72.9112
12/04/1982 11:00:00 | 73.8945 | 73.8239 | 78.3973 | 79.4312 | 79.2408 | 80.6614 | 80.4414 | 83.084
12/04/1982 12:00:00 | 80.7172 | 79.44 | 80.3309 | 79.3248 | 79.1911 | 79.362 | 78.8667 | 79.7347
12/04/1982 13:00:00 | 83.2997 | 82.1839 | 82.092 | 81.1789 | 80.5457 | 81.0612 | 80.1336 | 80.9733
12/04/1982 14:00:00 | 92.9816 | 91.8637 | 92.605 | 91.9622 | 90.755 | 91.4393 | 91.0376 | 92.8701
12/04/1982 15:00:00 | 101.0437 | 100.6505 | 102.6912 | 102.8613 | 103.0906 | 103.9243 | 104.8741 | 106.5725
12/04/1982 16:00:00 | 103.003 | 103.4329 | 104.9503 | 105.6657 | 106.4213 | 107.8606 | 108.7531 | 109.8551
12/04/1982 17:00:00 | 102.5008 | 102.8588 | 103.4845 | 103.7625 | 103.98 | 104.4041 | 104.2403 | 104.3985
12/04/1982 18:00:00 | 100.5819 | 100.4974 | 100.0305 | 99.3831 | 99.326 | 98.7951 | 97.9816 | 97.2125
12/04/1982 19:00:00 | 92.3127 | 91.3895 | 90.7076 | 89.9044 | 89.3411 | 88.8494 | 87.7275 | 87.2696
12/04/1982 20:00:00 | 86.9126 | 85.1069 | 86.2447 | 86.1593 | 84.7527 | 84.4279 | 82.8626 | 83.5767
12/04/1982 21:00:00 | 92.999 | 89.8604 | 91.7539 | 91.0309 | 88.6874 | 87.0224 | 84.2242 | 84.3497
12/04/1982 22:00:00 | 93.8787 | 89.7389 | 90.0169 | 87.7309 | 85.321 | 82.4134 | 78.9676 | 77.9406
12/04/1982 23:00:00 | 82.9109 | 79.0907 | 79.9825 | 78.4808 | 76.0249 | 74.1289 | 71.7434 | 72.1586
13/04/1982 00:00:00 | 79.3637 | 76.6214 | 78.6438 | 78.0102 | 76.0865 | 75.3774 | 73.6385 | 74.9942
13/04/1982 01:00:00 | 84.272 | 82.0393 | 84.6551 | 84.3305 | 82.8719 | 82.2914 | 80.7143 | 81.961
13/04/1982 02:00:00 | 89.5115 | 87.113 | 91.0181 | 91.6068 | 90.4358 | 90.876 | 90.2862 | 92.9049
13/04/1982 03:00:00 | 96.2229 | 95.0224 | 98.5372 | 99.4902 | 99.0842 | 100.3164 | 99.9739 | 102.1511
13/04/1982 04:00:00 | 102.7515 | 102.8819 | 105.1818 | 105.7874 | 105.7447 | 106.3588 | 105.9472 | 106.9903
13/04/1982 05:00:00 | 104.9227 | 106.4482 | 108.5651 | 110.0996 | 111.267 | 114.9357 | 116.63 | 119.3579
13/04/1982 06:00:00 | 111.0024 | 117.8159 | 123.9404 | 130.7195 | 134.8435 | 143.433 | 146.6766 | 150.918
13/04/1982 07:00:00 | 129.609 | 140.4852 | 146.3071 | 152.9022 | 155.5459 | 159.4899 | 160.0682 | 160.6483
13/04/1982 08:00:00 | 139.3915 | 146.0051 | 146.6618 | 148.1001 | 147.9675 | 147.7545 | 147.2767 | 146.5947
13/04/1982 09:00:00 | 138.0537 | 141.2869 | 142.6599 | 144.0839 | 144.1714 | 145.0763 | 144.1668 | 144.0328
13/04/1982 10:00:00 | 131.3867 | 134.4646 | 136.2567 | 137.7436 | 137.5506 | 137.1425 | 134.9467 | 133.4779
13/04/1982 11:00:00 | 110.4755 | 114.7251 | 114.6736 | 115.3635 | 115.0832 | 113.8294 | 111.8971 | 109.5438
13/04/1982 12:00:00 | 90.9591 | 96.3878 | 95.7407 | 96.6252 | 96.4781 | 95.9343 | 94.4818 | 92.5104
13/04/1982 13:00:00 | 84.5433 | 88.1622 | 87.1169 | 87.1063 | 86.6685 | 85.7437 | 84.3333 | 82.6312
13/04/1982 14:00:00 | 85.8049 | 87.5292 | 86.3932 | 85.7648 | 85.1714 | 84.1414 | 82.779 | 81.3914
13/04/1982 15:00:00 | 84.4357 | 85.9556 | 85.2759 | 85.0386 | 84.7881 | 84.0828 | 83.3199 | 82.3035
13/04/1982 16:00:00 | 77.6188 | 78.2823 | 76.7402 | 75.952 | 75.7178 | 74.6698 | 74.1501 | 72.869
13/04/1982 17:00:00 | 71.6359 | 70.6445 | 69.6328 | 68.5814 | 67.9243 | 66.82 | 65.9006 | 65.1002
13/04/1982 18:00:00 | 69.1213 | 66.9427 | 66.359 | 65.1483 | 64.1474 | 62.8177 | 61.0905 | 60.2352
13/04/1982 19:00:00 | 69.2091 | 67.2956 | 66.1519 | 64.6363 | 63.5089 | 61.4394 | 58.9663 | 57.2077
13/04/1982 20:00:00 | 66.4389 | 65.5239 | 63.9806 | 62.3259 | 61.0812 | 58.0006 | 55.6195 | 53.2475
13/04/1982 21:00:00 | 54.6701 | 54.0815 | 52.0765 | 50.3835 | 49.1819 | 46.0032 | 44.1065 | 41.8371
13/04/1982 22:00:00 | 41.635 | 40.8432 | 38.7679 | 37.045 | 35.9003 | 33.5352 | 32.2696 | 30.5794
13/04/1982 23:00:00 | 29.9411 | 28.8813 | 27.4155 | 26.2288 | 25.5193 | 23.8437 | 23.2304 | 22.309
14/04/1982 00:00:00 | 18.7395 | 17.5675 | 16.8132 | 15.8765 | 15.2923 | 14.239 | 14.0519 | 13.8185
14/04/1982 01:00:00 | 9.2064 | 8.5033 | 8.2285 | 7.8393 | 7.5624 | 7.2105 | 7.0534 | 7.013
14/04/1982 02:00:00 | 3.4644 | 3.0017 | 2.7601 | 2.5112 | 2.3859 | 2.2717 | 2.0956 | 2.0149
14/04/1982 03:00:00 | 1.1343 | 0.99008 | 0.66898 | 0.46851 | 0.47699 | 0.44084 | 0.42268 | 0.31933
14/04/1982 04:00:00 | 1.8741 | 1.6384 | 1.1972 | 0.8304 | 0.85133 | 0.81237 | 0.88818 | 0.83578
14/04/1982 05:00:00 | 4.3041 | 3.6006 | 3.1299 | 2.5613 | 2.5866 | 2.643 | 2.6605 | 2.6803
14/04/1982 06:00:00 | 5.7593 | 4.9953 | 4.9076 | 4.7203 | 4.785 | 4.953 | 4.6931 | 4.6097
14/04/1982 07:00:00 | 6.4456 | 5.7448 | 5.7106 | 5.6059 | 5.5646 | 5.3937 | 4.901 | 4.5577
14/04/1982 08:00:00 | 5.8525 | 5.2077 | 5.0803 | 4.87 | 4.6596 | 4.014 | 3.2854 | 2.6425
14/04/1982 09:00:00 | 2.3289 | 1.6334 | 1.5113 | 1.3154 | 1.1323 | 0.70236 | 0.25452 | 0
14/04/1982 10:00:00 | 0 | 0 | 0 | 0 | 0 | 0 | 0 | 0
14/04/1982 11:00:00 | 0 | 0 | 0 | 0 | 0 | 0 | 0 | 0
14/04/1982 12:00:00 | 0 | 0 | 0 | 0 | 0 | 0 | 0 | 0
14/04/1982 13:00:00 | 0 | 0 | 0 | 0 | 0 | 0 | 0 | 0
14/04/1982 14:00:00 | 0 | 0 | 0 | 0 | 0 | 0 | 0 | 0
14/04/1982 15:00:00 | 0 | 0 | 0 | 0 | 0 | 0 | 0 | 0
14/04/1982 16:00:00 | 0 | 0 | 0 | 0 | 0 | 0 | 0 | 0
14/04/1982 17:00:00 | 0.91425 | 0 | 0 | 0 | 0 | 0 | 0 | 0
14/04/1982 18:00:00 | 2.391 | 0.83275 | 0 | 0 | 0 | 0 | 0 | 0
14/04/1982 19:00:00 | 4.2519 | 2.1476 | 1.161 | 0.11584 | 0 | 0 | 0 | 0
14/04/1982 20:00:00 | 6.0881 | 4.1871 | 2.7868 | 1.4973 | 0.92963 | 0 | 0 | 0
14/04/1982 21:00:00 | 7.879 | 6.2732 | 4.9707 | 3.6059 | 2.766 | 1.4002 | 0.72602 | 0.051984
14/04/1982 22:00:00 | 9.1623 | 7.8086 | 6.6322 | 5.3671 | 4.5983 | 3.0379 | 1.904 | 1.2219
14/04/1982 23:00:00 | 9.9477 | 8.4138 | 7.4737 | 6.381 | 5.6207 | 4.184 | 3.0584 | 2.0488
15/04/1982 00:00:00 | 11.0029 | 9.1215 | 8.2388 | 7.2119 | 6.51 | 5.0856 | 4.0603 | 3.1261
15/04/1982 01:00:00 | 12.5108 | 10.2297 | 8.5946 | 7.1654 | 6.4585 | 5.0545 | 4.3756 | 3.608
15/04/1982 02:00:00 | 12.5428 | 10.3511 | 8.8827 | 7.5354 | 6.7533 | 5.469 | 4.5263 | 3.7887
15/04/1982 03:00:00 | 10.4268 | 8.9281 | 8.4334 | 7.6054 | 6.978 | 6.0483 | 4.8942 | 4.2223
15/04/1982 04:00:00 | 8.9368 | 7.547 | 7.095 | 6.1392 | 5.4791 | 4.443 | 3.6327 | 3.1529
15/04/1982 05:00:00 | 8.9323 | 7.7775 | 7.3263 | 6.2891 | 5.3178 | 3.6558 | 2.541 | 1.8221
15/04/1982 06:00:00 | 7.243 | 6.9961 | 6.7551 | 6.1793 | 5.4147 | 4.0362 | 2.8336 | 1.9628
15/04/1982 07:00:00 | 3.7458 | 3.6488 | 3.3307 | 2.9074 | 2.4394 | 1.7116 | 1.2634 | 0.93929
15/04/1982 08:00:00 | 0.66691 | 0.39489 | 0.050336 | 0 | 0 | 0 | 0 | 0
15/04/1982 09:00:00 | 0 | 0 | 0 | 0 | 0 | 0 | 0 | 0
15/04/1982 10:00:00 | 0 | 0 | 0 | 0 | 0 | 0 | 0 | 0
15/04/1982 11:00:00 | 0 | 0 | 0 | 0 | 0 | 0 | 0 | 0
15/04/1982 12:00:00 | 4.3464 | 1.8405 | 0.40526 | 0 | 0 | 0 | 0 | 0
15/04/1982 13:00:00 | 13.3404 | 9.1058 | 6.1561 | 3.3198 | 2.0158 | 0.12592 | 0 | 0
15/04/1982 14:00:00 | 22.9722 | 17.2614 | 12.7795 | 9.0007 | 7.7566 | 4.8667 | 3.1058 | 1.312
15/04/1982 15:00:00 | 34.2952 | 26.949 | 22.1665 | 17.7611 | 15.729 | 11.5925 | 9.1213 | 6.9264
15/04/1982 16:00:00 | 54.6721 | 45.0879 | 38.1754 | 32.072 | 29.2583 | 23.5582 | 20.0882 | 16.3978
15/04/1982 17:00:00 | 79.6765 | 69.5556 | 60.3909 | 52.2647 | 48.1127 | 39.6109 | 34.5975 | 29.525
15/04/1982 18:00:00 | 96.4785 | 86.4596 | 76.9998 | 68.1255 | 63.3222 | 52.936 | 46.257 | 39.8733
15/04/1982 19:00:00 | 107.4948 | 97.269 | 88.1979 | 79.4222 | 74.4001 | 64.1499 | 57.2589 | 50.9714
15/04/1982 20:00:00 | 112.8799 | 103.9071 | 96.072 | 87.575 | 83.5299 | 73.7823 | 68.3418 | 62.3325
15/04/1982 21:00:00 | 110.3561 | 104.4978 | 97.5057 | 90.4104 | 86.439 | 77.9998 | 73.192 | 68.007
15/04/1982 22:00:00 | 111.1768 | 108.5956 | 103.3708 | 98.0483 | 92.8814 | 83.6753 | 78.3941 | 73.3887
15/04/1982 23:00:00 | 105.7599 | 106.4597 | 103.3242 | 100.4073 | 96.1716 | 87.1884 | 80.9242 | 74.8547
16/04/1982 00:00:00 | 81.8036 | 81.6657 | 79.2805 | 78.3082 | 76.817 | 72.8356 | 69.1238 | 65.0901
16/04/1982 01:00:00 | 59.8993 | 57.8422 | 54.7289 | 52.9648 | 52.4673 | 51.7209 | 51.1975 | 50.0257
16/04/1982 02:00:00 | 47.4852 | 46.3551 | 42.2243 | 39.4084 | 38.1329 | 36.6707 | 36.8671 | 36.4014
16/04/1982 03:00:00 | 36.0325 | 35.9817 | 32.6446 | 30.3231 | 28.7831 | 26.7776 | 26.6173 | 26.0319
16/04/1982 04:00:00 | 26.0752 | 25.4324 | 22.8854 | 21.0271 | 20.0932 | 18.246 | 17.5852 | 16.3391
16/04/1982 05:00:00 | 18.3704 | 17.0901 | 14.5844 | 12.9954 | 12.4166 | 10.5762 | 9.6106 | 8.3057
16/04/1982 06:00:00 | 14.2311 | 12.9484 | 10.6696 | 8.9904 | 8.4566 | 6.8312 | 5.9476 | 4.5656
16/04/1982 07:00:00 | 13.2457 | 11.9662 | 9.5836 | 8.1258 | 7.515 | 5.6962 | 4.7118 | 3.1963
16/04/1982 08:00:00 | 12.0179 | 10.8607 | 8.749 | 7.4623 | 6.8886 | 5.0931 | 4.073 | 2.4937
16/04/1982 09:00:00 | 11.4545 | 10.4925 | 8.5272 | 7.3049 | 6.7509 | 4.9149 | 3.8692 | 2.2287
16/04/1982 10:00:00 | 13.8576 | 12.8953 | 10.5185 | 8.8605 | 8.3419 | 6.5184 | 5.5646 | 4.0276
16/04/1982 11:00:00 | 20.8594 | 18.7232 | 15.8919 | 13.719 | 13.1444 | 11.3365 | 10.5641 | 9.1793
16/04/1982 12:00:00 | 34.5067 | 29.7751 | 26.4867 | 23.9384 | 23.1838 | 21.3156 | 20.4852 | 19.241
16/04/1982 13:00:00 | 55.4677 | 48.2439 | 43.9275 | 40.1843 | 38.7846 | 35.4 | 33.6776 | 31.3991
16/04/1982 14:00:00 | 76.1898 | 68.2246 | 62.7228 | 57.2346 | 54.7751 | 49.7549 | 46.9004 | 43.9874
16/04/1982 15:00:00 | 89.0851 | 79.9232 | 73.1655 | 66.9364 | 63.571 | 57.1734 | 54.2352 | 50.9193
16/04/1982 16:00:00 | 97.953 | 87.2877 | 81.309 | 74.881 | 71.2377 | 65.2068 | 61.4395 | 57.7255
16/04/1982 17:00:00 | 124.7952 | 114.6253 | 109.3364 | 103.096 | 98.669 | 91.2059 | 86.367 | 82.8092
16/04/1982 18:00:00 | 147.0633 | 138.2938 | 134.1156 | 128.6669 | 125.5844 | 120.2277 | 116.362 | 113.1427
16/04/1982 19:00:00 | 139.8112 | 132.3568 | 129.4077 | 126.3291 | 125.5253 | 124.4568 | 122.4013 | 121.0672
16/04/1982 20:00:00 | 136.2365 | 131.1917 | 129.55 | 127.819 | 127.2134 | 126.5012 | 124.8939 | 123.9575
16/04/1982 21:00:00 | 138.8152 | 136.8499 | 136.0757 | 135.5978 | 136.0928 | 135.6793 | 134.9457 | 133.6281
16/04/1982 22:00:00 | 136.8123 | 135.9406 | 133.3309 | 131.6696 | 132.1884 | 130.2401 | 128.6628 | 125.6709
16/04/1982 23:00:00 | 120.8356 | 118.4374 | 113.7049 | 109.9374 | 109.1509 | 105.7067 | 103.7331 | 100.4775
17/04/1982 00:00:00 | 103.4177 | 99.9629 | 96.8988 | 93.9195 | 93.0172 | 91.6404 | 90.5474 | 89.4608
17/04/1982 01:00:00 | 107.3243 | 104.0023 | 103.0844 | 101.3635 | 100.7962 | 101.1312 | 101.3152 | 102.3793
17/04/1982 02:00:00 | 116.2496 | 113.3958 | 110.9296 | 107.6587 | 106.5039 | 105.3371 | 105.7586 | 106.2772
17/04/1982 03:00:00 | 106.4708 | 103.3947 | 99.3063 | 94.9014 | 92.92 | 90.6755 | 90.6502 | 90.7752
17/04/1982 04:00:00 | 93.9342 | 90.9593 | 88.8494 | 86.3879 | 84.5972 | 83.877 | 84.3175 | 85.8294
17/04/1982 05:00:00 | 89.899 | 87.8572 | 88.3361 | 88.3009 | 87.7367 | 88.4594 | 89.6467 | 91.7352
17/04/1982 06:00:00 | 93.6103 | 91.7891 | 91.9272 | 92.1285 | 93.6145 | 95.1439 | 96.8933 | 97.6349
17/04/1982 07:00:00 | 89.5239 | 88.0433 | 86.6089 | 85.8522 | 86.8694 | 87.1404 | 88.1182 | 87.6375
17/04/1982 08:00:00 | 75.9764 | 74.2773 | 72.3709 | 71.1495 | 70.863 | 69.8004 | 69.7407 | 68.9652
17/04/1982 09:00:00 | 61.8263 | 59.8222 | 58.3242 | 57.1392 | 56.9523 | 56.0376 | 55.9998 | 55.3747
17/04/1982 10:00:00 | 52.0149 | 49.629 | 48.5056 | 47.5177 | 47.393 | 46.7126 | 46.4751 | 45.8415
17/04/1982 11:00:00 | 50.0859 | 47.1058 | 46.3169 | 45.6036 | 45.3392 | 44.4465 | 43.982 | 43.2797
17/04/1982 12:00:00 | 58.2134 | 55.2998 | 53.9483 | 52.7076 | 52.1315 | 49.9407 | 48.7886 | 46.9922
17/04/1982 13:00:00 | 75.8508 | 71.4539 | 67.6898 | 64.5235 | 63.3835 | 60.1131 | 58.1714 | 55.6205
17/04/1982 14:00:00 | 94.5329 | 87.6449 | 82.3644 | 77.7366 | 75.3555 | 72.5832 | 71.1725 | 69.9784
17/04/1982 15:00:00 | 116.6992 | 107.3077 | 103.1858 | 98.9151 | 95.4118 | 93.0986 | 91.9549 | 92.7231
17/04/1982 16:00:00 | 142.5319 | 131.9321 | 128.3287 | 123.9222 | 120.0594 | 117.0049 | 115.1477 | 115.6921
17/04/1982 17:00:00 | 150.9052 | 140.4689 | 135.8036 | 130.3321 | 126.6511 | 123.0017 | 121.1051 | 120.4064
17/04/1982 18:00:00 | 137.5544 | 126.9795 | 121.2017 | 115.7478 | 112.8311 | 108.5534 | 106.601 | 104.7886
17/04/1982 19:00:00 | 118.2077 | 109.0537 | 103.7316 | 99.2615 | 97.2881 | 93.7583 | 92.2423 | 90.1228
17/04/1982 20:00:00 | 107.955 | 100.7229 | 96.6983 | 92.8188 | 91.3082 | 87.8854 | 86.4218 | 84.3047
17/04/1982 21:00:00 | 102.8989 | 96.6533 | 93.4744 | 90.1339 | 88.6833 | 85.5347 | 83.6085 | 81.3147
17/04/1982 22:00:00 | 93.1817 | 87.4564 | 85.171 | 82.5201 | 80.8436 | 77.7242 | 75.6259 | 73.7137
17/04/1982 23:00:00 | 83.5922 | 78.1021 | 75.1961 | 71.8929 | 70.128 | 67.4057 | 65.861 | 64.6246
18/04/1982 00:00:00 | 77.8603 | 72.65 | 69.173 | 65.7008 | 64.6443 | 62.793 | 62.1405 | 61.1946
18/04/1982 01:00:00 | 72.5478 | 68.2423 | 64.639 | 61.2316 | 61.1422 | 60.1976 | 60.5485 | 59.8162
18/04/1982 02:00:00 | 69.1223 | 64.6384 | 61.593 | 58.6009 | 58.8483 | 58.3063 | 58.7945 | 58.2295
18/04/1982 03:00:00 | 67.3494 | 64.3758 | 62.3155 | 59.9255 | 60.0246 | 59.5204 | 59.6805 | 59.3251
18/04/1982 04:00:00 | 67.393 | 66.5891 | 65.2844 | 63.4098 | 63.3094 | 62.8947 | 62.9308 | 62.9062
18/04/1982 05:00:00 | 68.0301 | 67.9377 | 67.6986 | 66.75 | 66.7958 | 67.0857 | 67.2905 | 67.8473
18/04/1982 06:00:00 | 66.0107 | 65.563 | 66.216 | 66.3812 | 66.7236 | 67.7634 | 68.5794 | 69.7582
18/04/1982 07:00:00 | 58.5381 | 57.2745 | 57.7848 | 58.1889 | 58.8117 | 60.4086 | 62.3515 | 64.2767
18/04/1982 08:00:00 | 49.4625 | 47.7299 | 46.9522 | 46.3542 | 46.5946 | 47.4031 | 49.1677 | 50.557
18/04/1982 09:00:00 | 43.9023 | 42.3752 | 39.6603 | 37.4723 | 36.7883 | 35.5357 | 36.0459 | 35.8408
18/04/1982 10:00:00 | 41.8178 | 39.7491 | 35.0009 | 31.7946 | 30.5724 | 28.0719 | 27.2492 | 25.8923
18/04/1982 11:00:00 | 39.8598 | 35.9971 | 31.1135 | 27.3585 | 25.9981 | 23.7317 | 22.7511 | 21.2614
18/04/1982 12:00:00 | 39.7232 | 34.3677 | 29.8414 | 26.3792 | 25.2184 | 23.0746 | 22.5236 | 21.2383
18/04/1982 13:00:00 | 45.9398 | 39.9544 | 34.566 | 30.5454 | 29.546 | 26.6049 | 25.424 | 23.1187
18/04/1982 14:00:00 | 59.9415 | 52.7948 | 46.1621 | 40.5936 | 38.7002 | 34.1998 | 31.9576 | 28.848
18/04/1982 15:00:00 | 78.2001 | 70.0376 | 63.197 | 56.2465 | 53.9376 | 48.3347 | 45.4151 | 42.0945
18/04/1982 16:00:00 | 98.5396 | 89.7017 | 81.8194 | 74.1277 | 71.9319 | 66.2729 | 62.9877 | 58.1648
18/04/1982 17:00:00 | 118.1489 | 107.189 | 98.6311 | 90.6547 | 88.7236 | 83.0305 | 80.0859 | 75.0855
18/04/1982 18:00:00 | 134.7337 | 123.075 | 113.2828 | 104.5307 | 102.5737 | 95.8241 | 93.3117 | 87.9823
18/04/1982 19:00:00 | 149.2571 | 136.3909 | 123.6372 | 112.8381 | 110.0409 | 101.3923 | 98.742 | 92.7125
18/04/1982 20:00:00 | 162.3355 | 146.3215 | 130.214 | 116.5041 | 112.7682 | 101.8664 | 98.262 | 91.0274
18/04/1982 21:00:00 | 175.8273 | 158.2539 | 139.4686 | 121.9486 | 115.9855 | 101.0673 | 95.3864 | 86.5018
18/04/1982 22:00:00 | 177.6523 | 164.5823 | 145.0813 | 126.3514 | 118.491 | 100.359 | 92.668 | 82.6619
18/04/1982 23:00:00 | 150.9977 | 147.7857 | 133.6171 | 121.6207 | 114.7805 | 98.6543 | 89.7113 | 79.4189
19/04/1982 00:00:00 | 115.9968 | 118.4654 | 111.8285 | 107.3525 | 104.6117 | 94.8051 | 86.9696 | 77.7972
19/04/1982 01:00:00 | 86.497 | 88.2302 | 84.4658 | 82.3275 | 81.2541 | 75.9271 | 71.8488 | 66.6407
19/04/1982 02:00:00 | 57.6401 | 58.811 | 56.3972 | 55.391 | 55.2312 | 53.3275 | 52.2403 | 49.8453
19/04/1982 03:00:00 | 37.3999 | 38.296 | 37.763 | 38.234 | 39.0348 | 38.6929 | 38.1863 | 36.5365
19/04/1982 04:00:00 | 26.4991 | 26.4606 | 26.8039 | 27.3491 | 27.4645 | 27.0346 | 27.141 | 26.8944
19/04/1982 05:00:00 | 19.9671 | 19.4579 | 19.7541 | 19.9623 | 19.5739 | 18.6791 | 19.2136 | 19.5098
19/04/1982 06:00:00 | 14.8885 | 14.827 | 14.9047 | 15.1091 | 15.1193 | 14.3655 | 14.8048 | 14.6323
19/04/1982 07:00:00 | 11.1607 | 11.421 | 11.3887 | 11.5842 | 12.0358 | 12.1946 | 12.585 | 12.4758
19/04/1982 08:00:00 | 8.3738 | 8.7638 | 8.8479 | 9.0647 | 9.5509 | 10.0358 | 10.4811 | 10.5383
19/04/1982 09:00:00 | 7.7007 | 8.3494 | 8.4996 | 8.7929 | 9.1574 | 9.463 | 9.9266 | 9.983
19/04/1982 10:00:00 | 9.8824 | 10.4577 | 10.3621 | 10.4385 | 10.7166 | 10.9457 | 11.3791 | 11.5113
19/04/1982 11:00:00 | 15.9233 | 15.6686 | 15.185 | 14.7453 | 15.0388 | 15.0993 | 15.6492 | 15.7503
19/04/1982 12:00:00 | 23.287 | 21.547 | 20.6307 | 19.7578 | 19.9162 | 19.7132 | 20.3682 | 20.4757
19/04/1982 13:00:00 | 28.849 | 25.7034 | 24.4539 | 23.1384 | 23.1683 | 22.9922 | 23.5308 | 23.6407
19/04/1982 14:00:00 | 32.2439 | 28.6677 | 27.185 | 25.9069 | 26.0428 | 26.4325 | 26.3766 | 26.3303
19/04/1982 15:00:00 | 34.1003 | 31.026 | 30.3268 | 29.4545 | 29.2829 | 29.9151 | 29.1002 | 29.1343
19/04/1982 16:00:00 | 39.6679 | 36.4963 | 36.434 | 35.8804 | 35.2411 | 35.1772 | 34.0793 | 34.0813
19/04/1982 17:00:00 | 50.7743 | 47.3062 | 47.453 | 47.0038 | 46.1314 | 45.4133 | 43.9556 | 43.4922
19/04/1982 18:00:00 | 66.6648 | 63.141 | 63.4143 | 62.5731 | 61.8189 | 60.3051 | 58.7092 | 57.7977
19/04/1982 19:00:00 | 83.7582 | 79.4306 | 79.3508 | 77.177 | 75.9633 | 73.1574 | 71.5793 | 70.6947
19/04/1982 20:00:00 | 91.0541 | 84.7913 | 84.8089 | 82.4412 | 80.6362 | 77.9656 | 75.441 | 74.7393
19/04/1982 21:00:00 | 90.6564 | 84.144 | 84.6922 | 83.0655 | 81.2326 | 79.4082 | 75.8217 | 75.0726
19/04/1982 22:00:00 | 91.5652 | 85.9332 | 85.8528 | 84.1928 | 82.3498 | 79.5866 | 74.7606 | 72.261
19/04/1982 23:00:00 | 90.1333 | 85.3044 | 82.6755 | 79.1921 | 77.0704 | 71.9362 | 67.3576 | 63.2901
20/04/1982 00:00:00 | 77.3444 | 72.8549 | 68.407 | 63.9366 | 61.9227 | 56.7993 | 53.5465 | 49.8075
20/04/1982 01:00:00 | 58.0515 | 54.5831 | 51.3059 | 48.0516 | 46.5623 | 43.2765 | 41.3051 | 38.8625
20/04/1982 02:00:00 | 44.8861 | 42.6823 | 40.467 | 38.3003 | 37.1825 | 34.5121 | 32.904 | 31.0173
20/04/1982 03:00:00 | 37.2389 | 35.8933 | 33.9224 | 31.9038 | 30.59 | 27.6255 | 25.8358 | 24.1366
20/04/1982 04:00:00 | 31.6351 | 30.1691 | 28.182 | 26.0359 | 24.5651 | 21.5878 | 19.5078 | 17.8001
20/04/1982 05:00:00 | 25.0251 | 23.5641 | 21.5251 | 19.5227 | 18.333 | 15.9894 | 14.3005 | 12.8922
20/04/1982 06:00:00 | 18.5709 | 16.979 | 15.5963 | 14.2468 | 13.3085 | 12.0846 | 11.2497 | 10.6624
20/04/1982 07:00:00 | 15.5554 | 13.9264 | 13.5724 | 12.8493 | 11.8745 | 10.9296 | 10.6557 | 10.9017
20/04/1982 08:00:00 | 12.0767 | 10.9561 | 10.3283 | 9.4983 | 9.1057 | 8.9952 | 9.6061 | 10.3864
20/04/1982 09:00:00 | 7.0805 | 6.3425 | 5.7796 | 5.1749 | 5.1865 | 5.8949 | 7.3079 | 8.6798
20/04/1982 10:00:00 | 5.3124 | 4.141 | 3.8691 | 3.3079 | 3.3892 | 4.1959 | 6.3395 | 8.6011
20/04/1982 11:00:00 | 5.594 | 3.7281 | 3.5797 | 3.0282 | 3.1765 | 3.8729 | 6.3714 | 8.9352
20/04/1982 12:00:00 | 6.0965 | 3.7488 | 3.6478 | 3.0254 | 3.195 | 3.5917 | 5.7303 | 7.8485
20/04/1982 13:00:00 | 6.2046 | 3.3904 | 3.2422 | 2.3563 | 2.3449 | 2.248 | 3.5667 | 4.916
20/04/1982 14:00:00 | 5.8608 | 2.8655 | 2.6733 | 1.7171 | 1.4813 | 1.1512 | 1.2414 | 1.6099
20/04/1982 15:00:00 | 5.9088 | 3.0923 | 2.8095 | 1.7003 | 1.2192 | 0.58183 | 0.12382 | 0.12426
20/04/1982 16:00:00 | 7.5403 | 4.8788 | 4.5743 | 3.2946 | 2.3462 | 1.4198 | 1.0128 | 1.0523
20/04/1982 17:00:00 | 13.4379 | 9.825 | 9.1494 | 7.711 | 6.5712 | 4.9599 | 4.0444 | 3.769
20/04/1982 18:00:00 | 17.5662 | 12.9804 | 11.6624 | 9.2134 | 7.7094 | 5.4254 | 3.6069 | 2.5729
20/04/1982 19:00:00 | 12.7616 | 8.8524 | 7.7744 | 5.8185 | 4.2966 | 1.9571 | 0.64988 | 0
20/04/1982 20:00:00 | 7.2587 | 4.9839 | 4.1622 | 2.6811 | 1.6998 | 0.61231 | 0 | 0
20/04/1982 21:00:00 | 5.5602 | 3.9455 | 3.1734 | 1.9691 | 1.392 | 0.46357 | 0 | 0
20/04/1982 22:00:00 | 4.4508 | 2.6324 | 1.6926 | 0.76703 | 0.17363 | 0 | 0 | 0
20/04/1982 23:00:00 | 1.0407 | 0 | 0 | 0 | 0 | 0 | 0 | 0
21/04/1982 00:00:00 | 0 | 0 | 0 | 0 | 0 | 0 | 0 | 0
21/04/1982 01:00:00 | 0 | 0 | 0 | 0 | 0 | 0 | 0 | 0
21/04/1982 02:00:00 | 0 | 0 | 0 | 0 | 0 | 0 | 0 | 0
21/04/1982 03:00:00 | 0 | 0 | 0 | 0 | 0 | 0 | 0 | 0
21/04/1982 04:00:00 | 0 | 0 | 0 | 0 | 0 | 0 | 0 | 0
21/04/1982 05:00:00 | 0 | 0 | 0 | 0 | 0 | 0 | 0 | 0
21/04/1982 06:00:00 | 0 | 0 | 0 | 0 | 0 | 0 | 0 | 0
21/04/1982 07:00:00 | 0 | 0 | 0 | 0 | 0 | 0 | 0 | 0
21/04/1982 08:00:00 | 0 | 0 | 0 | 0 | 0 | 0 | 0 | 0
21/04/1982 09:00:00 | 0 | 0 | 0 | 0 | 0 | 0 | 0 | 0
21/04/1982 10:00:00 | 0 | 0 | 0 | 0 | 0 | 0 | 0 | 0
21/04/1982 11:00:00 | 0 | 0 | 0 | 0 | 0 | 0 | 0 | 0
21/04/1982 12:00:00 | 0 | 0 | 0 | 0 | 0 | 0 | 0 | 0
21/04/1982 13:00:00 | 0 | 0 | 0 | 0 | 0 | 0 | 0 | 0
21/04/1982 14:00:00 | 0 | 0 | 0 | 0 | 0 | 0 | 0 | 0
21/04/1982 15:00:00 | 0 | 0 | 0 | 0 | 0 | 0 | 0 | 0
21/04/1982 16:00:00 | 0 | 0 | 0 | 0 | 0 | 0 | 0 | 0
21/04/1982 17:00:00 | 0 | 0 | 0 | 0 | 0 | 0 | 0 | 0
21/04/1982 18:00:00 | 0 | 0 | 0 | 0 | 0 | 0 | 0 | 0
21/04/1982 19:00:00 | 0 | 0 | 0 | 0 | 0 | 0 | 0 | 0
21/04/1982 20:00:00 | 0.30013 | 0 | 0 | 0 | 0 | 0 | 0 | 0
21/04/1982 21:00:00 | 2.1067 | 0.56428 | 0.1053 | 0 | 0 | 0 | 0 | 0
21/04/1982 22:00:00 | 3.6342 | 1.3371 | 0.9226 | 0 | 0 | 0 | 0 | 0
21/04/1982 23:00:00 | 3.1063 | 1.2533 | 0.80956 | 0 | 0 | 0 | 0 | 0
22/04/1982 00:00:00 | 1.683 | 0.86313 | 0.39196 | 0 | 0 | 0 | 0 | 0
22/04/1982 01:00:00 | 0.86895 | 0.34047 | 0 | 0 | 0 | 0 | 0 | 0
22/04/1982 02:00:00 | 0.41944 | 0.027411 | 0 | 0 | 0 | 0 | 0 | 0
22/04/1982 03:00:00 | 0.40465 | 0.16104 | 0 | 0 | 0 | 0 | 0 | 0
22/04/1982 04:00:00 | 0 | 0 | 0 | 0 | 0 | 0 | 0 | 0
22/04/1982 05:00:00 | 0 | 0 | 0 | 0 | 0 | 0 | 0 | 0
22/04/1982 06:00:00 | 0 | 0 | 0 | 0 | 0 | 0 | 0 | 0
22/04/1982 07:00:00 | 0 | 0 | 0 | 0 | 0 | 0 | 0 | 0
22/04/1982 08:00:00 | 0 | 0 | 0 | 0 | 0 | 0 | 0 | 0
22/04/1982 09:00:00 | 0 | 0 | 0 | 0 | 0 | 0 | 0 | 0
22/04/1982 10:00:00 | 0 | 0 | 0 | 0 | 0 | 0 | 0 | 0
22/04/1982 11:00:00 | 0 | 0 | 0 | 0 | 0 | 0 | 0 | 0
22/04/1982 12:00:00 | 0 | 0 | 0 | 0 | 0 | 0 | 0 | 0
22/04/1982 13:00:00 | 0 | 0 | 0 | 0 | 0 | 0 | 0 | 0
22/04/1982 14:00:00 | 0 | 0 | 0 | 0 | 0 | 0 | 0 | 0
22/04/1982 15:00:00 | 1.0561 | 0 | 0 | 0 | 0 | 0 | 0 | 0
22/04/1982 16:00:00 | 2.8666 | 0.70831 | 0 | 0 | 0 | 0 | 0 | 0
22/04/1982 17:00:00 | 3.9394 | 1.37 | 0.20667 | 0 | 0 | 0 | 0 | 0
22/04/1982 18:00:00 | 3.4183 | 1.1574 | 0.045738 | 0 | 0 | 0 | 0 | 0
22/04/1982 19:00:00 | 2.21 | 0.56825 | 0 | 0 | 0 | 0 | 0 | 0
22/04/1982 20:00:00 | 1.4731 | 0.08038 | 0 | 0 | 0 | 0 | 0 | 0
22/04/1982 21:00:00 | 1.2565 | 0 | 0 | 0 | 0 | 0 | 0 | 0
22/04/1982 22:00:00 | 0.43742 | 0 | 0 | 0 | 0 | 0 | 0 | 0
22/04/1982 23:00:00 | 0 | 0 | 0 | 0 | 0 | 0 | 0 | 0
23/04/1982 00:00:00 | 0 | 0 | 0 | 0 | 0 | 0 | 0 | 0
23/04/1982 01:00:00 | 0 | 0 | 0 | 0 | 0 | 0 | 0 | 0
23/04/1982 02:00:00 | 0 | 0 | 0 | 0 | 0 | 0 | 0 | 0
23/04/1982 03:00:00 | 0 | 0 | 0 | 0 | 0 | 0 | 0 | 0
23/04/1982 04:00:00 | 0 | 0 | 0 | 0 | 0 | 0 | 0 | 0
23/04/1982 05:00:00 | 0 | 0 | 0 | 0 | 0 | 0 | 0 | 0
23/04/1982 06:00:00 | 0 | 0 | 0 | 0 | 0 | 0 | 0 | 0
23/04/1982 07:00:00 | 0 | 0.10445 | 0.62108 | 1.199 | 1.4833 | 2.5431 | 3.0329 | 3.8286
23/04/1982 08:00:00 | 4.4386 | 5.2224 | 6.2835 | 7.4159 | 7.9457 | 9.4582 | 10.2056 | 11.5477
23/04/1982 09:00:00 | 14.767 | 16.3876 | 18.6131 | 20.3754 | 20.5048 | 22.1805 | 23.3734 | 25.6713
23/04/1982 10:00:00 | 29.8312 | 35.5396 | 41.557 | 48.7372 | 51.7416 | 58.5568 | 63.5322 | 69.0366
23/04/1982 11:00:00 | 62.9503 | 73.341 | 82.4772 | 94.5039 | 101.8203 | 115.9997 | 124.3005 | 131.9136
23/04/1982 12:00:00 | 118.0081 | 123.3071 | 129.0309 | 135.083 | 139.3398 | 147.4434 | 152.3401 | 157.8841
23/04/1982 13:00:00 | 145.0855 | 148.0415 | 155.8223 | 162.0082 | 165.2724 | 172.69 | 175.2806 | 180.296
23/04/1982 14:00:00 | 167.6585 | 170.1385 | 177.46 | 182.3988 | 184.3195 | 187.1327 | 185.1879 | 185.6721
23/04/1982 15:00:00 | 187.7484 | 184.1798 | 183.0423 | 179.495 | 177.3911 | 172.1667 | 167.346 | 163.6054
23/04/1982 16:00:00 | 178.0993 | 170.0936 | 167.0795 | 161.4673 | 157.833 | 152.8995 | 149.2525 | 147.7267
23/04/1982 17:00:00 | 165.524 | 157.0952 | 155.755 | 151.1336 | 146.9657 | 140.4359 | 133.95 | 130.4703
23/04/1982 18:00:00 | 148.0882 | 136.8577 | 131.5756 | 123.5066 | 117.4691 | 106.8615 | 99.4642 | 94.1759
23/04/1982 19:00:00 | 109.1693 | 98.9418 | 94.87 | 88.5528 | 84.8279 | 79.0707 | 74.7918 | 72.0693
23/04/1982 20:00:00 | 92.3923 | 86.4631 | 85.4764 | 82.6908 | 80.7549 | 77.8139 | 74.482 | 72.82
23/04/1982 21:00:00 | 85.0269 | 80.6599 | 79.4222 | 76.4411 | 74.0843 | 70.4171 | 66.9186 | 64.8423
23/04/1982 22:00:00 | 63.9465 | 59.6686 | 58.1285 | 55.752 | 54.3586 | 52.1178 | 50.1921 | 49.0234
23/04/1982 23:00:00 | 51.1455 | 48.5703 | 47.8432 | 46.4787 | 46.0232 | 45.257 | 44.1818 | 43.472
24/04/1982 00:00:00 | 55.4843 | 54.0314 | 53.6726 | 52.8431 | 52.6851 | 52.1099 | 51.0658 | 50.3157
24/04/1982 01:00:00 | 71.3471 | 68.4901 | 67.5116 | 65.7304 | 65.2497 | 64.1398 | 64.5546 | 64.8977
24/04/1982 02:00:00 | 86.7111 | 82.7196 | 81.2618 | 79.3303 | 79.5184 | 79.0376 | 81.8947 | 83.4484
24/04/1982 03:00:00 | 88.1219 | 84.7144 | 83.099 | 82.1364 | 83.4087 | 84.4637 | 87.2741 | 88.2517
24/04/1982 04:00:00 | 79.6228 | 77.7841 | 78.1942 | 79.1727 | 80.7348 | 83.8973 | 86.3823 | 88.3981
24/04/1982 05:00:00 | 92.4809 | 93.0488 | 95.1936 | 97.4354 | 99.2048 | 103.1082 | 105.8679 | 109.0513
24/04/1982 06:00:00 | 125.9515 | 126.2171 | 127.5452 | 128.413 | 129.3852 | 130.8125 | 131.061 | 131.6539
24/04/1982 07:00:00 | 155.1121 | 151.4964 | 152.3392 | 150.8907 | 149.0281 | 147.1348 | 143.9958 | 143.4602
24/04/1982 08:00:00 | 185.6974 | 180.4259 | 179.3725 | 175.0968 | 171.4638 | 167.1821 | 163.5365 | 162.81
24/04/1982 09:00:00 | 194.8002 | 192.7859 | 189.9919 | 186.2872 | 184.5489 | 182.0636 | 181.7788 | 181.5738
24/04/1982 10:00:00 | 184.8825 | 186.1707 | 184.4874 | 183.4817 | 183.6044 | 184.0585 | 185.9737 | 186.9885
24/04/1982 11:00:00 | 187.3711 | 188.0074 | 186.9 | 185.834 | 185.7166 | 185.8145 | 187.0776 | 187.8998
24/04/1982 12:00:00 | 198.8 | 196.6771 | 194.2349 | 191.272 | 189.59 | 187.0199 | 186.215 | 185.491
24/04/1982 13:00:00 | 212.5905 | 208.7548 | 205.9847 | 201.9843 | 198.7826 | 193.8545 | 190.4266 | 188.0766
24/04/1982 14:00:00 | 225.1531 | 220.0199 | 217.0193 | 212.8944 | 210.0714 | 205.42 | 201.2681 | 198.0404
24/04/1982 15:00:00 | 226.3717 | 220.2978 | 217.0309 | 212.6748 | 209.9635 | 204.9103 | 200.558 | 196.7971
24/04/1982 16:00:00 | 220.143 | 212.5847 | 207.9332 | 201.9412 | 197.7303 | 189.7693 | 184.0496 | 179.0012
24/04/1982 17:00:00 | 213.2132 | 204.7366 | 198.1353 | 189.9144 | 184.3984 | 174.1288 | 167.2442 | 161.047
24/04/1982 18:00:00 | 198.2446 | 189.1384 | 182.3187 | 174.2167 | 168.8728 | 158.5677 | 151.6401 | 145.4966
24/04/1982 19:00:00 | 172.0297 | 164.3223 | 158.7697 | 152.086 | 147.9635 | 139.7422 | 134.2102 | 129.0022
24/04/1982 20:00:00 | 147.2292 | 141.4053 | 137.6499 | 132.8921 | 129.7594 | 124.055 | 120.6582 | 117.5291
24/04/1982 21:00:00 | 129.3107 | 124.8467 | 122.273 | 119.0364 | 116.9805 | 112.7893 | 110.5889 | 108.4115
24/04/1982 22:00:00 | 111.642 | 108.1548 | 105.9213 | 103.6772 | 102.4789 | 99.7034 | 98.7023 | 97.3268
24/04/1982 23:00:00 | 95.5576 | 93.7145 | 91.9403 | 90.1215 | 89.101 | 86.6603 | 85.4987 | 83.9555
25/04/1982 00:00:00 | 85.1423 | 84.16 | 82.3688 | 80.5737 | 79.4172 | 76.4569 | 74.5364 | 72.2923
25/04/1982 01:00:00 | 78.208 | 77.0435 | 74.9239 | 72.5714 | 70.9809 | 67.9173 | 66.1895 | 64.4195
25/04/1982 02:00:00 | 71.6595 | 70.6843 | 69.1096 | 67.1796 | 65.5972 | 62.9955 | 61.6161 | 60.5268
25/04/1982 03:00:00 | 66.1099 | 65.1031 | 63.652 | 61.8867 | 60.5041 | 58.3718 | 57.2364 | 56.4682
25/04/1982 04:00:00 | 58.6646 | 57.0887 | 55.6711 | 54.0688 | 52.8349 | 51.0692 | 50.0921 | 49.4441
25/04/1982 05:00:00 | 50.3096 | 49.213 | 48.2135 | 47.2885 | 46.473 | 45.5871 | 45.3529 | 45.3419
25/04/1982 06:00:00 | 45.6672 | 45.6624 | 44.9964 | 44.5806 | 44.2359 | 43.9373 | 44.1203 | 44.3418
25/04/1982 07:00:00 | 43.4553 | 43.526 | 42.6443 | 41.9388 | 41.4134 | 40.6789 | 40.3454 | 40.13
25/04/1982 08:00:00 | 37.7303 | 37.3651 | 36.3888 | 35.6086 | 35.1018 | 34.3269 | 33.8011 | 33.4421
25/04/1982 09:00:00 | 33.1073 | 33.0895 | 32.7096 | 32.6939 | 32.6541 | 32.7088 | 32.7493 | 32.7886
25/04/1982 10:00:00 | 37.1888 | 37.2426 | 36.9458 | 37.1848 | 37.3059 | 37.4302 | 36.8073 | 36.1879
25/04/1982 11:00:00 | 43.4314 | 42.6171 | 42.0734 | 41.7174 | 41.354 | 40.5464 | 38.9919 | 37.7141
25/04/1982 12:00:00 | 46.2051 | 44.2259 | 43.4323 | 42.2343 | 41.4224 | 39.4421 | 38.0427 | 36.7226
25/04/1982 13:00:00 | 49.3322 | 45.4212 | 43.9265 | 41.5281 | 40.471 | 37.8976 | 36.5121 | 35.2376
25/04/1982 14:00:00 | 47.8184 | 42.8665 | 41.6212 | 39.1376 | 38.1742 | 36.4305 | 35.4881 | 35.0608
25/04/1982 15:00:00 | 45.8241 | 40.8242 | 40.5368 | 38.681 | 37.6434 | 36.4465 | 35.6488 | 35.8806
25/04/1982 16:00:00 | 45.7242 | 41.4638 | 41.8965 | 40.6386 | 39.5023 | 38.3874 | 37.4524 | 37.8991
25/04/1982 17:00:00 | 46.9801 | 43.5846 | 44.6778 | 44.1554 | 43.5478 | 43.0642 | 43.0342 | 44.0059
25/04/1982 18:00:00 | 50.2559 | 47.41 | 48.4737 | 48.141 | 47.965 | 47.5866 | 47.9899 | 48.7767
25/04/1982 19:00:00 | 50.1889 | 47.4756 | 47.0019 | 45.9404 | 45.5378 | 44.3878 | 44.1502 | 43.7453
25/04/1982 20:00:00 | 45.7998 | 43.207 | 42.3425 | 41.3548 | 40.7642 | 39.1669 | 38.266 | 37.2512
25/04/1982 21:00:00 | 38.7696 | 36.0809 | 35.3178 | 34.7496 | 34.3496 | 33.1191 | 32.4424 | 31.6222
25/04/1982 22:00:00 | 31.4867 | 28.8701 | 27.8099 | 27.0051 | 26.8339 | 25.9578 | 25.9259 | 25.4894
25/04/1982 23:00:00 | 25.3283 | 22.7927 | 22.2181 | 21.728 | 22.1035 | 22.1295 | 23.3087 | 23.7628
26/04/1982 00:00:00 | 19.7181 | 17.7718 | 17.7679 | 17.9983 | 18.9313 | 20.3823 | 23.1577 | 25.0255
26/04/1982 01:00:00 | 16.4154 | 14.9783 | 15.4525 | 16.1968 | 17.4254 | 19.5496 | 22.1836 | 24.1949
26/04/1982 02:00:00 | 16.1145 | 15.3193 | 15.7166 | 16.3837 | 17.4089 | 18.8669 | 20.0653 | 20.8213
26/04/1982 03:00:00 | 16.4574 | 15.9082 | 15.4745 | 15.3874 | 15.6059 | 15.5885 | 15.4812 | 15.0416
26/04/1982 04:00:00 | 15.1102 | 14.1441 | 13.5042 | 12.9632 | 12.6477 | 11.9584 | 11.2803 | 10.605
26/04/1982 05:00:00 | 14.7398 | 13.7193 | 12.9512 | 12.2808 | 12.0354 | 11.3433 | 10.6245 | 9.8876
26/04/1982 06:00:00 | 16.2387 | 15.0237 | 14.2688 | 13.775 | 13.6985 | 13.4142 | 13.1045 | 12.7415
26/04/1982 07:00:00 | 15.9425 | 14.7652 | 14.1698 | 13.7646 | 13.6203 | 13.5828 | 13.5373 | 13.5576
26/04/1982 08:00:00 | 13.9169 | 13.4489 | 13.7568 | 14.0653 | 14.1154 | 15.6038 | 16.2689 | 17.7313
26/04/1982 09:00:00 | 26.0675 | 26.1577 | 26.9476 | 27.6965 | 27.8369 | 30.7476 | 31.9847 | 34.7145
26/04/1982 10:00:00 | 48.3576 | 48.6897 | 49.7819 | 50.3077 | 49.955 | 52.2561 | 53.365 | 56.1817
26/04/1982 11:00:00 | 69.0571 | 69.8573 | 71.8274 | 72.7909 | 72.6583 | 74.7971 | 75.4576 | 78.0958
26/04/1982 12:00:00 | 102.5148 | 102.584 | 102.6066 | 102.3329 | 102.2764 | 103.9412 | 104.3654 | 105.9358
26/04/1982 13:00:00 | 122.1213 | 120.5071 | 119.9145 | 120.1245 | 120.6531 | 123.6723 | 125.8577 | 128.4566
26/04/1982 14:00:00 | 130.9958 | 130.7879 | 131.3069 | 132.9323 | 135.1947 | 139.151 | 142.8157 | 145.2264
26/04/1982 15:00:00 | 141.795 | 142.2276 | 142.2026 | 143.1269 | 144.844 | 146.7724 | 149.34 | 150.2686
26/04/1982 16:00:00 | 147.7874 | 148.7374 | 148.3202 | 148.8414 | 150.0571 | 150.0728 | 150.6985 | 149.6212
26/04/1982 17:00:00 | 147.7416 | 148.5456 | 147.9663 | 147.9242 | 148.5655 | 147.4464 | 146.0051 | 143.5503
26/04/1982 18:00:00 | 143.452 | 142.9157 | 143.2437 | 142.9111 | 142.7903 | 141.3034 | 139.1731 | 137.222
26/04/1982 19:00:00 | 131.1084 | 131.3116 | 133.4373 | 134.195 | 134.831 | 134.5755 | 133.4456 | 132.6102
26/04/1982 20:00:00 | 110.5805 | 112.1784 | 114.9637 | 116.9488 | 118.7972 | 121.0723 | 122.1188 | 123.0559
26/04/1982 21:00:00 | 93.856 | 97.0905 | 101.355 | 105.1845 | 108.8848 | 115.367 | 119.7772 | 123.8412
26/04/1982 22:00:00 | 89.5196 | 92.8933 | 97.4136 | 101.1889 | 104.1544 | 109.8554 | 113.8842 | 117.9799
26/04/1982 23:00:00 | 87.2127 | 88.3911 | 92.036 | 94.185 | 95.1696 | 97.7431 | 98.7919 | 101.0898
27/04/1982 00:00:00 | 77.1411 | 77.7004 | 81.4873 | 83.5719 | 83.4767 | 85.2735 | 85.0504 | 87.1839
27/04/1982 01:00:00 | 63.9608 | 65.0539 | 68.8442 | 71.3524 | 71.2972 | 73.33 | 73.0107 | 75.297
27/04/1982 02:00:00 | 55.5959 | 57.179 | 60.117 | 62.638 | 63.2144 | 64.9529 | 64.9657 | 66.1324
27/04/1982 03:00:00 | 49.8421 | 51.0753 | 51.5629 | 52.4152 | 53.0229 | 53.4641 | 53.4795 | 53.167
27/04/1982 04:00:00 | 42.1731 | 41.8496 | 39.8619 | 38.7576 | 38.8202 | 37.909 | 37.7252 | 36.4505
27/04/1982 05:00:00 | 36.5734 | 35.323 | 32.5674 | 30.6492 | 30.0228 | 28.2028 | 27.2551 | 25.7569
27/04/1982 06:00:00 | 29.3877 | 28.426 | 26.5476 | 25.3312 | 24.5678 | 23.6307 | 22.9114 | 22.2618
27/04/1982 07:00:00 | 18.5297 | 18.4825 | 19.1449 | 19.9395 | 20.1684 | 22.7081 | 24.3682 | 27.1614
27/04/1982 08:00:00 | 9.5231 | 11.1314 | 14.286 | 17.9423 | 19.7172 | 25.7604 | 30.2464 | 37.079
27/04/1982 09:00:00 | 5.5116 | 8.1713 | 11.9027 | 16.628 | 19.545 | 27.313 | 33.7546 | 42.2724
27/04/1982 10:00:00 | 4.899 | 8.2953 | 11.4698 | 15.9526 | 19.0862 | 26.5428 | 32.784 | 39.9422
27/04/1982 11:00:00 | 6.6381 | 10.1682 | 12.9883 | 16.85 | 19.2582 | 23.989 | 27.4678 | 31.1161
27/04/1982 12:00:00 | 9.7108 | 12.4178 | 13.9024 | 15.866 | 17.015 | 18.5694 | 20.1968 | 21.4605
27/04/1982 13:00:00 | 15.2149 | 15.498 | 15.491 | 15.4529 | 15.7567 | 16.049 | 17.2599 | 17.9887
27/04/1982 14:00:00 | 20.8163 | 19.1077 | 18.1425 | 17.1449 | 17.14 | 16.9991 | 17.7181 | 17.9377
27/04/1982 15:00:00 | 23.2999 | 21.2667 | 19.8769 | 18.61 | 18.1813 | 17.027 | 16.2614 | 15.1361
27/04/1982 16:00:00 | 22.7449 | 20.7584 | 19.3147 | 17.5869 | 16.2534 | 13.6596 | 11.9 | 10.2034
27/04/1982 17:00:00 | 18.7614 | 16.2361 | 14.7909 | 12.81 | 11.1058 | 8.4353 | 7.1603 | 6.1644
27/04/1982 18:00:00 | 13.585 | 11.3751 | 10.4956 | 8.9453 | 7.9831 | 6.6437 | 6.5446 | 6.6476
27/04/1982 19:00:00 | 12.202 | 11.03 | 11.1237 | 10.6315 | 10.2284 | 10.3261 | 11.5378 | 12.9059
27/04/1982 20:00:00 | 15.8967 | 16.338 | 16.8876 | 17.1377 | 16.9901 | 17.6752 | 18.2525 | 19.2059
27/04/1982 21:00:00 | 20.3395 | 20.2495 | 20.1617 | 19.7338 | 19.012 | 18.5808 | 17.5168 | 17.2018
27/04/1982 22:00:00 | 18.1062 | 16.7993 | 16.457 | 15.4026 | 14.0665 | 12.3968 | 10.4021 | 9.2531
27/04/1982 23:00:00 | 11.4777 | 10.4604 | 10.0671 | 9.0272 | 7.9357 | 6.2647 | 4.6879 | 3.7436
28/04/1982 00:00:00 | 8.5736 | 8.5729 | 8.2899 | 7.928 | 7.3561 | 6.6863 | 6.0946 | 5.761
28/04/1982 01:00:00 | 13.9716 | 15.0078 | 15.0781 | 15.88 | 16.5686 | 17.8575 | 18.9554 | 19.5552
28/04/1982 02:00:00 | 29.3397 | 30.8113 | 31.0789 | 32.3571 | 34.1794 | 36.9042 | 40.164 | 41.6813
28/04/1982 03:00:00 | 33.3282 | 37.0082 | 37.5134 | 40.0831 | 43.2787 | 48.3452 | 53.0607 | 55.1952
28/04/1982 04:00:00 | 22.9253 | 27.7918 | 29.052 | 32.8301 | 36.3006 | 43.1519 | 47.7577 | 50.6965
28/04/1982 05:00:00 | 18.7657 | 23.2367 | 25.3422 | 30.4353 | 34.8901 | 44.3408 | 52.8427 | 59.1975
28/04/1982 06:00:00 | 22.4526 | 32.9089 | 39.18 | 52.3813 | 62.632 | 83.2053 | 96.7432 | 106.2631
28/04/1982 07:00:00 | 50.6342 | 72.0642 | 81.198 | 97.8874 | 107.7677 | 126.134 | 133.6268 | 137.7747
28/04/1982 08:00:00 | 83.6084 | 95.0524 | 97.8407 | 102.9226 | 105.8188 | 111.6283 | 115.1448 | 117.4859
28/04/1982 09:00:00 | 72.6284 | 76.0744 | 77.6828 | 80.241 | 81.8852 | 86.3974 | 89.9949 | 93.7895
28/04/1982 10:00:00 | 62.0578 | 63.435 | 64.5114 | 65.7392 | 66.7427 | 71.6544 | 77.3208 | 83.5389
28/04/1982 11:00:00 | 56.0031 | 57.4519 | 59.7738 | 62.5551 | 65.0276 | 72.6447 | 79.8564 | 87.4296
28/04/1982 12:00:00 | 52.7441 | 55.8835 | 59.6813 | 64.1735 | 67.3268 | 75.3702 | 80.9076 | 86.9347
28/04/1982 13:00:00 | 49.1136 | 51.7219 | 55.4648 | 58.4716 | 60.6275 | 65.9747 | 68.9244 | 73.0283
28/04/1982 14:00:00 | 40.1268 | 40.5431 | 43.6596 | 45.0056 | 46.1227 | 49.1867 | 50.8257 | 53.4999
28/04/1982 15:00:00 | 28.1094 | 27.3546 | 30.3938 | 30.9795 | 31.7052 | 33.5572 | 35.2197 | 38.0998
28/04/1982 16:00:00 | 16.5941 | 15.2416 | 17.8576 | 17.9932 | 17.8824 | 19.1108 | 20.6207 | 23.6864
28/04/1982 17:00:00 | 5.2298 | 3.6099 | 4.79 | 4.5442 | 3.5163 | 3.5306 | 3.5052 | 4.9871
28/04/1982 18:00:00 | 0 | 0 | 0 | 0 | 0 | 0 | 0 | 0
28/04/1982 19:00:00 | 0 | 0 | 0 | 0 | 0 | 0 | 0 | 0
28/04/1982 20:00:00 | 0 | 0 | 0 | 0 | 0 | 0 | 0 | 0
28/04/1982 21:00:00 | 4.6118 | 5.1774 | 5.2197 | 5.3899 | 5.7658 | 6.3249 | 7.0445 | 7.4492
28/04/1982 22:00:00 | 18.5761 | 18.7972 | 20.4073 | 21.2784 | 21.5759 | 22.8076 | 23.8361 | 25.5605
28/04/1982 23:00:00 | 34.8295 | 36.6009 | 40.234 | 43.1357 | 43.5431 | 46.3292 | 45.4172 | 46.9787
29/04/1982 00:00:00 | 58.1454 | 54.6875 | 56.6201 | 57.0077 | 56.301 | 58.4223 | 58.2345 | 59.881
29/04/1982 01:00:00 | 62.6423 | 59.4746 | 61.1116 | 62.1981 | 63.7837 | 68.2723 | 72.9175 | 76.7483
29/04/1982 02:00:00 | 75.7629 | 83.1685 | 87.499 | 95.0564 | 101.9092 | 112.3771 | 119.572 | 123.0813
29/04/1982 03:00:00 | 115.0665 | 121.4321 | 126.0901 | 133.2416 | 139.429 | 148.1572 | 152.5892 | 155.1869
29/04/1982 04:00:00 | 155.1861 | 159.7496 | 162.9701 | 166.8825 | 169.1481 | 171.9329 | 171.9545 | 171.7355
29/04/1982 05:00:00 | 181.9848 | 183.5765 | 184.4634 | 184.9222 | 184.2943 | 183.0349 | 181.1755 | 179.9578
29/04/1982 06:00:00 | 198.6456 | 197.5344 | 198.6083 | 198.2741 | 196.8925 | 196.1111 | 194.9187 | 195.5045
29/04/1982 07:00:00 | 206.2259 | 205.265 | 207.8175 | 208.3181 | 206.9452 | 206.1879 | 204.2798 | 204.7767
29/04/1982 08:00:00 | 189.9144 | 188.0622 | 192.7437 | 194.4597 | 193.6533 | 196.1459 | 196.9684 | 201.4051
29/04/1982 09:00:00 | 175.244 | 177.8106 | 187.6042 | 194.3018 | 196.7113 | 204.5697 | 208.3788 | 215.398
29/04/1982 10:00:00 | 181.7935 | 187.2413 | 195.8226 | 201.8768 | 203.6883 | 206.3318 | 205.7087 | 207.1152
29/04/1982 11:00:00 | 177.0885 | 172.2655 | 174.9573 | 172.8526 | 167.1922 | 163.8405 | 154.8002 | 154.8017
29/04/1982 12:00:00 | 170.288 | 157.4728 | 169.5866 | 166.6363 | 158.2397 | 158.471 | 152.0697 | 162.6306
29/04/1982 13:00:00 | 200.2952 | 192.0383 | 211.1185 | 212.0964 | 208.8741 | 213.012 | 212.8102 | 225.0832
29/04/1982 14:00:00 | 237.5 | 237.5 | 237.5 | 237.5 | 237.5 | 237.5 | 237.5 | 237.5
29/04/1982 15:00:00 | 237.5 | 237.5 | 237.5 | 237.5 | 237.5 | 237.5 | 237.5 | 237.5
29/04/1982 16:00:00 | 237.5 | 237.5 | 237.5 | 237.5 | 237.5 | 237.5 | 237.5 | 237.5
29/04/1982 17:00:00 | 235.0148 | 234.8242 | 235.6771 | 235.7766 | 235.4636 | 235.0045 | 234.1157 | 233.9034
29/04/1982 18:00:00 | 211.783 | 208.8831 | 208.8242 | 207.0364 | 204.7598 | 201.8386 | 198.6901 | 197.7202
29/04/1982 19:00:00 | 169.9799 | 167.5013 | 170.176 | 170.3202 | 168.8016 | 168.5872 | 166.9014 | 168.2152
29/04/1982 20:00:00 | 157.5782 | 158.1173 | 164.4076 | 167.8942 | 168.2286 | 171.8859 | 171.6805 | 175.2097
29/04/1982 21:00:00 | 181.0779 | 180.9064 | 185.0121 | 186.4231 | 185.8234 | 186.647 | 185.0619 | 186.5034
29/04/1982 22:00:00 | 170.8286 | 165.1993 | 163.3627 | 158.7685 | 154.6948 | 148.135 | 141.8992 | 138.0064
29/04/1982 23:00:00 | 99.6796 | 92.2183 | 89.6272 | 85.361 | 82.7143 | 78.2157 | 74.4082 | 71.8767
30/04/1982 00:00:00 | 49.9508 | 45.6915 | 45.2627 | 43.6246 | 42.3632 | 41.0578 | 39.7226 | 39.6045
30/04/1982 01:00:00 | 36.1947 | 34.7786 | 35.584 | 35.2555 | 34.2825 | 33.8001 | 32.7279 | 33.1561
30/04/1982 02:00:00 | 36.7501 | 36.1517 | 37.587 | 37.7522 | 36.9385 | 36.7116 | 35.8768 | 36.5862
30/04/1982 03:00:00 | 41.7524 | 42.2619 | 43.4301 | 44.0288 | 43.9338 | 44.2937 | 44.0803 | 44.5616
30/04/1982 04:00:00 | 49.5419 | 49.5081 | 49.956 | 49.5966 | 48.8375 | 47.7391 | 46.159 | 45.5083
30/04/1982 05:00:00 | 47.7784 | 45.3647 | 44.787 | 42.6797 | 40.1716 | 36.7305 | 33.5867 | 32.1023
30/04/1982 06:00:00 | 34.0843 | 31.6381 | 31.2535 | 30.0163 | 28.9044 | 27.9435 | 27.158 | 27.1843
30/04/1982 07:00:00 | 42.793 | 44.3837 | 44.4108 | 45.8061 | 48.6204 | 52.7743 | 56.7665 | 58.7915
30/04/1982 08:00:00 | 91.3785 | 98.2864 | 100.577 | 105.2512 | 110.8704 | 119.9172 | 126.8646 | 131.2999
30/04/1982 09:00:00 | 148.7003 | 155.782 | 161.4381 | 165.7417 | 165.0767 | 166.2561 | 162.6134 | 162.5042
30/04/1982 10:00:00 | 176.7059 | 175.5702 | 174.6998 | 170.5996 | 164.2559 | 154.7819 | 146.0327 | 141.1695
30/04/1982 11:00:00 | 153.3942 | 142.7961 | 138.9224 | 130.4318 | 123.704 | 114.4736 | 109.3321 | 107.3413
30/04/1982 12:00:00 | 96.1892 | 92.3679 | 94.5642 | 93.9812 | 91.6615 | 90.8049 | 89.9133 | 92.4235
30/04/1982 13:00:00 | 91.7085 | 101.2417 | 108.1101 | 117.8861 | 124.8386 | 137.1332 | 146.062 | 153.0817
30/04/1982 14:00:00 | 182.9028 | 207.6866 | 216.424 | 228.6897 | 233.1216 | 237.5 | 237.5 | 237.5
30/04/1982 15:00:00 | 237.5 | 237.5 | 237.5 | 237.5 | 237.5 | 237.5 | 237.5 | 237.5
30/04/1982 16:00:00 | 237.5 | 237.5 | 237.5 | 237.5 | 237.5 | 237.5 | 237.5 | 237.5
30/04/1982 17:00:00 | 237.5 | 237.5 | 237.5 | 237.5 | 237.5 | 237.5 | 235.7562 | 230.1653
30/04/1982 18:00:00 | 237.5 | 237.5 | 231.9368 | 225.3948 | 216.9837 | 200.8575 | 188.72 | 176.9706
30/04/1982 19:00:00 | 224.123 | 217.7827 | 212.5687 | 206.9441 | 204.381 | 200.0857 | 204.1246 | 205.7448
30/04/1982 20:00:00 | 224.3863 | 225.8497 | 229.422 | 230.8147 | 230.4272 | 231.1272 | 232.1522 | 234.4045
30/04/1982 21:00:00 | 219.6967 | 220.4797 | 228.4107 | 230.2729 | 229.1156 | 229.269 | 228.6565 | 230.9295
30/04/1982 22:00:00 | 207.8512 | 209.1514 | 216.3474 | 221.0947 | 221.1363 | 224.2129 | 225.4321 | 228.2021
30/04/1982 23:00:00 | 209.2312 | 211.2828 | 214.5343 | 217.2074 | 217.2251 | 217.84 | 217.8564 | 218.8366
01/05/1982 00:00:00 | 186.0433 | 186.483 | 188.5631 | 190.8644 | 192.5668 | 195.4637 | 197.3677 | 199.1675
01/05/1982 01:00:00 | 174.1083 | 174.3981 | 174.3655 | 175.5876 | 176.9473 | 178.9257 | 179.8143 | 180.0798
01/05/1982 02:00:00 | 180.2966 | 177.132 | 174.7044 | 172.327 | 171.5553 | 170.7816 | 171.2489 | 171.6263
01/05/1982 03:00:00 | 175.7625 | 170.3545 | 168.6674 | 166.3963 | 166.6492 | 168.8828 | 172.6837 | 176.5975
01/05/1982 04:00:00 | 170.1705 | 165.5205 | 165.7262 | 165.5582 | 168.2807 | 174.1028 | 180.6496 | 186.4723
01/05/1982 05:00:00 | 170.2207 | 169.5954 | 171.2134 | 173.3303 | 177.1745 | 183.2532 | 188.3525 | 191.9634
01/05/1982 06:00:00 | 183.0026 | 185.425 | 187.2053 | 189.0266 | 190.6593 | 192.4138 | 193.5826 | 194.0954
01/05/1982 07:00:00 | 183.5082 | 185.5181 | 189.4228 | 192.2024 | 193.7505 | 196.778 | 198.8414 | 201.6249
01/05/1982 08:00:00 | 168.9203 | 174.0617 | 181.4481 | 188.0782 | 191.7528 | 198.711 | 201.9368 | 205.9782
01/05/1982 09:00:00 | 151.1766 | 157.1226 | 164.1547 | 170.0324 | 172.4863 | 177.3561 | 179.2713 | 182.6044
01/05/1982 10:00:00 | 119.6877 | 122.0273 | 125.4625 | 128.4955 | 130.9545 | 135.7632 | 140.7655 | 145.5471
01/05/1982 11:00:00 | 95.9639 | 99.9329 | 101.9428 | 105.8193 | 111.1762 | 120.331 | 129.0809 | 135.9111
01/05/1982 12:00:00 | 99.6908 | 111.876 | 117.3406 | 126.4402 | 135.3926 | 148.2725 | 155.8988 | 160.1754
01/05/1982 13:00:00 | 137.533 | 153.8514 | 160.6901 | 168.8003 | 173.8536 | 175.596 | 174.0727 | 170.1684
01/05/1982 14:00:00 | 176.3731 | 184.1558 | 182.8762 | 181.3187 | 181.8158 | 165.1101 | 159.8658 | 148.1256
01/05/1982 15:00:00 | 137.985 | 132.2929 | 108.7306 | 97.6569 | 96.6111 | 76.3983 | 70.1742 | 57.2496
01/05/1982 16:00:00 | 31.9856 | 27.792 | 19.3034 | 16.7011 | 18.0762 | 16.8381 | 19.9273 | 19.0797
01/05/1982 17:00:00 | 7.1911 | 11.3353 | 12.1091 | 17.8396 | 23.4425 | 34.3648 | 46.2828 | 53.947
01/05/1982 18:00:00 | 35.878 | 49.208 | 52.5894 | 64.0873 | 71.5622 | 84.9919 | 91.5137 | 93.1644
01/05/1982 19:00:00 | 63.4637 | 68.9527 | 62.9178 | 63.8578 | 68.268 | 70.5477 | 76.7263 | 73.8988
01/05/1982 20:00:00 | 73.3443 | 87.8602 | 83.0295 | 88.732 | 101.4036 | 113.9599 | 132.433 | 131.757
01/05/1982 21:00:00 | 159.3994 | 180.4257 | 181.0904 | 190.1926 | 202.7613 | 214.8622 | 227.5265 | 228.7951
01/05/1982 22:00:00 | 237.0094 | 237.5 | 237.5 | 237.5 | 237.5 | 237.5 | 237.5 | 237.5
01/05/1982 23:00:00 | 237.5 | 237.5 | 237.5 | 237.5 | 237.5 | 237.5 | 237.5 | 237.5
02/05/1982 00:00:00 | 237.5 | 237.5 | 237.5 | 237.5 | 237.5 | 237.5 | 237.5 | 237.5
02/05/1982 01:00:00 | 237.5 | 237.5 | 237.5 | 237.5 | 237.5 | 237.5 | 237.5 | 237.5
02/05/1982 02:00:00 | 237.5 | 237.5 | 237.5 | 237.5 | 237.5 | 237.5 | 237.5 | 237.5
02/05/1982 03:00:00 | 196.6305 | 197.1419 | 199.6009 | 200.9912 | 200.0885 | 199.8214 | 196.4173 | 195.595
02/05/1982 04:00:00 | 147.6557 | 149.0116 | 151.1358 | 152.4494 | 151.6693 | 151.8117 | 149.7086 | 149.7639
02/05/1982 05:00:00 | 114.5965 | 115.6136 | 118.0907 | 119.5211 | 119.255 | 120.5019 | 120.8316 | 122.8237
02/05/1982 06:00:00 | 94.2295 | 95.3175 | 98.3162 | 100.3211 | 100.8108 | 103.2013 | 104.8245 | 107.8951
02/05/1982 07:00:00 | 78.6874 | 79.9472 | 82.9449 | 84.8658 | 85.2536 | 87.3155 | 88.035 | 90.399
02/05/1982 08:00:00 | 63.3972 | 63.9026 | 66.1975 | 67.3015 | 66.9709 | 67.8016 | 67.2404 | 68.343
02/05/1982 09:00:00 | 47.6049 | 47.053 | 48.7906 | 49.1385 | 48.2345 | 48.1261 | 46.7056 | 47.1365
02/05/1982 10:00:00 | 36.7312 | 37.318 | 38.447 | 39.2343 | 39.5069 | 40.4485 | 40.8855 | 41.5836
02/05/1982 11:00:00 | 38.9792 | 43.8613 | 46.1875 | 50.3786 | 52.9016 | 56.8183 | 60.2434 | 62.3247
02/05/1982 12:00:00 | 75.9998 | 88.7301 | 91.9647 | 98.6376 | 102.432 | 106.0226 | 106.1894 | 104.281
02/05/1982 13:00:00 | 121.8258 | 141.4676 | 148.9535 | 160.2755 | 167.7034 | 175.3628 | 177.6043 | 176.9889
02/05/1982 14:00:00 | 122.9246 | 148.4494 | 165.5192 | 187.5387 | 201.4185 | 221.0809 | 230.2238 | 234.835
02/05/1982 15:00:00 | 145.3124 | 179.503 | 197.3239 | 221.5573 | 232.1673 | 237.5 | 237.5 | 237.5
02/05/1982 16:00:00 | 199.0539 | 228.5788 | 236.375 | 237.5 | 237.5 | 237.5 | 237.5 | 237.5
02/05/1982 17:00:00 | 233.7823 | 237.5 | 237.5 | 237.5 | 237.5 | 237.5 | 237.5 | 237.5
02/05/1982 18:00:00 | 237.5 | 237.5 | 237.5 | 237.5 | 237.5 | 237.5 | 237.5 | 237.5
02/05/1982 19:00:00 | 237.5 | 237.5 | 237.5 | 237.5 | 237.5 | 237.5 | 237.5 | 237.5
02/05/1982 20:00:00 | 237.5 | 237.5 | 237.5 | 237.5 | 237.5 | 237.5 | 237.5 | 237.5
02/05/1982 21:00:00 | 237.5 | 237.5 | 237.5 | 237.5 | 237.5 | 237.5 | 237.5 | 237.5
02/05/1982 22:00:00 | 237.5 | 237.5 | 237.5 | 237.5 | 237.5 | 237.5 | 237.5 | 237.5
02/05/1982 23:00:00 | 237.5 | 237.5 | 237.5 | 237.5 | 237.5 | 237.5 | 237.5 | 237.5
03/05/1982 00:00:00 | 237.5 | 237.5 | 237.5 | 237.5 | 237.5 | 237.5 | 237.5 | 237.5
03/05/1982 01:00:00 | 237.5 | 237.5 | 237.5 | 237.5 | 237.5 | 237.5 | 237.5 | 237.5
03/05/1982 02:00:00 | 237.5 | 237.5 | 237.5 | 237.5 | 237.5 | 237.5 | 237.5 | 237.5
03/05/1982 03:00:00 | 237.5 | 237.5 | 237.5 | 237.5 | 237.5 | 237.5 | 237.5 | 237.5
03/05/1982 04:00:00 | 237.5 | 237.5 | 237.5 | 237.5 | 237.5 | 237.5 | 237.5 | 237.5
03/05/1982 05:00:00 | 237.5 | 237.5 | 237.5 | 237.5 | 237.5 | 237.5 | 237.5 | 237.5
03/05/1982 06:00:00 | 237.5 | 237.5 | 237.5 | 237.5 | 237.5 | 237.5 | 237.5 | 237.5
03/05/1982 07:00:00 | 237.5 | 237.5 | 237.5 | 237.5 | 237.5 | 237.5 | 237.5 | 237.5
03/05/1982 08:00:00 | 237.5 | 237.5 | 237.5 | 237.5 | 237.5 | 237.5 | 237.5 | 237.5
03/05/1982 09:00:00 | 237.5 | 237.5 | 237.5 | 237.5 | 237.5 | 237.5 | 237.5 | 237.5
03/05/1982 10:00:00 | 237.5 | 237.5 | 237.5 | 237.4057 | 233.6077 | 232.326 | 236.097 | 237.5
03/05/1982 11:00:00 | 237.5 | 237.5 | 232.9232 | 228.0176 | 227.4337 | 230.7419 | 235.2135 | 237.5
03/05/1982 12:00:00 | 237.5 | 237.5 | 237.5 | 237.5 | 237.5 | 237.5 | 237.5 | 237.5
03/05/1982 13:00:00 | 237.5 | 237.5 | 237.5 | 237.5 | 237.5 | 237.5 | 237.5 | 237.5
03/05/1982 14:00:00 | 237.5 | 237.5 | 237.5 | 237.5 | 237.5 | 237.5 | 237.5 | 237.5
03/05/1982 15:00:00 | 237.5 | 237.5 | 237.5 | 237.5 | 237.5 | 237.5 | 237.5 | 237.5
03/05/1982 16:00:00 | 237.5 | 237.5 | 237.5 | 237.5 | 237.5 | 237.5 | 237.5 | 237.5
03/05/1982 17:00:00 | 237.5 | 237.5 | 237.5 | 237.5 | 237.5 | 237.5 | 237.5 | 237.5
03/05/1982 18:00:00 | 237.5 | 237.5 | 237.5 | 237.5 | 237.5 | 237.5 | 237.5 | 237.5
03/05/1982 19:00:00 | 237.5 | 237.5 | 237.5 | 237.5 | 237.5 | 237.5 | 237.5 | 237.5
03/05/1982 20:00:00 | 237.5 | 237.5 | 237.5 | 237.5 | 237.5 | 237.5 | 237.5 | 237.5
03/05/1982 21:00:00 | 237.5 | 237.5 | 237.5 | 237.5 | 237.5 | 237.5 | 237.5 | 235.3383
03/05/1982 22:00:00 | 237.5 | 237.5 | 237.5 | 237.5 | 237.5 | 237.5 | 237.5 | 237.5
03/05/1982 23:00:00 | 237.5 | 237.5 | 237.5 | 237.5 | 237.5 | 237.5 | 237.5 | 237.5
04/05/1982 00:00:00 | 237.5 | 237.5 | 237.5 | 237.5 | 237.5 | 237.2461 | 235.6743 | 235.5772
04/05/1982 01:00:00 | 205.8087 | 220.9884 | 226.7942 | 229.3235 | 228.5019 | 229.4118 | 229.2635 | 230.8958
04/05/1982 02:00:00 | 208.5037 | 226.7493 | 227.8543 | 229.6193 | 228.7189 | 228.9052 | 228.2206 | 228.6015
04/05/1982 03:00:00 | 229.7774 | 234.6338 | 233.7287 | 233.1282 | 232.0613 | 230.7053 | 229.5381 | 228.7325
04/05/1982 04:00:00 | 230.1107 | 233.8326 | 234.1317 | 233.9518 | 233.498 | 232.9242 | 232.6599 | 232.8197
04/05/1982 05:00:00 | 208.7271 | 223.8107 | 228.1884 | 230.2043 | 229.9171 | 229.974 | 229.0004 | 229.329
04/05/1982 06:00:00 | 184.6839 | 204.529 | 214.1515 | 222.9704 | 223.6873 | 226.3712 | 224.4849 | 225.752
04/05/1982 07:00:00 | 198.5867 | 209.514 | 216.4389 | 223.5493 | 223.3542 | 223.8342 | 219.1991 | 217.424
04/05/1982 08:00:00 | 219.8324 | 216.027 | 214.9166 | 212.0099 | 206.5985 | 197.8942 | 188.5905 | 183.0749
04/05/1982 09:00:00 | 206.1553 | 194.8094 | 187.2472 | 175.5916 | 165.4435 | 153.2647 | 146.3408 | 144.039
04/05/1982 10:00:00 | 158.152 | 151.0267 | 145.373 | 136.015 | 126.7618 | 116.9182 | 110.0344 | 107.3969
04/05/1982 11:00:00 | 115.2114 | 115.3381 | 114.1059 | 111.3304 | 106.679 | 100.3665 | 94.5184 | 90.7365
04/05/1982 12:00:00 | 100.1553 | 106.1181 | 107.885 | 110.3693 | 109.5023 | 107.0648 | 102.7498 | 99.3941
04/05/1982 13:00:00 | 103.601 | 114.7176 | 118.1853 | 123.5346 | 124.9294 | 124.9883 | 120.4397 | 116.0293
04/05/1982 14:00:00 | 107.726 | 121.4238 | 127.1895 | 135.522 | 137.7157 | 138.3468 | 132.9078 | 127.8787
04/05/1982 15:00:00 | 103.8149 | 118.1462 | 123.927 | 132.3306 | 135.7777 | 138.0589 | 135.3245 | 131.743
04/05/1982 16:00:00 | 87.5534 | 100.8679 | 106.7764 | 115.886 | 121.0585 | 127.2918 | 129.7205 | 130.4016
04/05/1982 17:00:00 | 65.1099 | 76.7895 | 83.487 | 92.2266 | 97.475 | 105.1825 | 110.6757 | 114.7755
04/05/1982 18:00:00 | 49.8464 | 60.226 | 64.6743 | 71.6255 | 76.6887 | 83.5764 | 88.662 | 91.5355
04/05/1982 19:00:00 | 43.833 | 52.8363 | 54.5369 | 58.9392 | 62.8446 | 67.932 | 72.0506 | 73.7887
04/05/1982 20:00:00 | 42.1742 | 49.1338 | 49.9703 | 52.6911 | 55.0247 | 57.72 | 61.3545 | 62.604
04/05/1982 21:00:00 | 38.6338 | 44.2569 | 46.9406 | 50.8147 | 53.2324 | 56.152 | 58.9455 | 60.5577
04/05/1982 22:00:00 | 33.7568 | 37.2183 | 40.6651 | 43.575 | 44.1233 | 45.7266 | 44.3895 | 44.6048
04/05/1982 23:00:00 | 31.1065 | 30.5392 | 30.8965 | 29.5058 | 26.7948 | 23.9098 | 20.1958 | 18.8569
05/05/1982 00:00:00 | 18.6417 | 18.4968 | 17.8768 | 16.623 | 14.7003 | 12.5761 | 10.8901 | 10.1497
05/05/1982 01:00:00 | 6.0486 | 7.891 | 8.2446 | 9.2242 | 9.7884 | 11.0823 | 10.9306 | 10.6969
05/05/1982 02:00:00 | 3.1514 | 5.7701 | 5.8213 | 6.5182 | 6.8993 | 7.465 | 7.2002 | 6.7181
05/05/1982 03:00:00 | 2.4 | 3.9592 | 3.1613 | 2.4411 | 2.0281 | 1.5779 | 1.4842 | 1.3892
05/05/1982 04:00:00 | 0.19534 | 0.55544 | 0.4796 | 0.31589 | 0.26168 | 0.33322 | 0.50837 | 0.78275
05/05/1982 05:00:00 | 0 | 0.53512 | 0.96426 | 1.3358 | 1.7309 | 2.9318 | 4.1678 | 5.3631
05/05/1982 06:00:00 | 0.51376 | 2.0152 | 3.3123 | 4.9991 | 6.6705 | 9.7207 | 13.1283 | 16.0192
05/05/1982 07:00:00 | 1.1143 | 4.6538 | 7.1128 | 10.9687 | 14.328 | 21.4973 | 26.2662 | 30.5227
05/05/1982 08:00:00 | 4.2978 | 9.1403 | 13.3561 | 19.506 | 23.2608 | 30.783 | 34.0506 | 37.5665
05/05/1982 09:00:00 | 10.6092 | 16.3795 | 20.6935 | 25.8387 | 27.8631 | 31.8537 | 32.2381 | 33.3078
05/05/1982 10:00:00 | 19.399 | 22.8186 | 24.8781 | 26.7082 | 27.0226 | 27.3324 | 26.3716 | 25.9648
05/05/1982 11:00:00 | 21.921 | 22.6612 | 22.7493 | 22.5111 | 21.8975 | 20.7713 | 19.509 | 18.7086
05/05/1982 12:00:00 | 16.7941 | 15.7309 | 15.098 | 13.9961 | 13.2295 | 11.9094 | 10.9132 | 10.2403
05/05/1982 13:00:00 | 9.4089 | 8.0585 | 7.5891 | 6.6378 | 5.9784 | 5.0759 | 4.3659 | 4.0196
05/05/1982 14:00:00 | 5.0459 | 3.7187 | 3.2234 | 2.2728 | 1.6784 | 1.1668 | 0.67322 | 0.48692
05/05/1982 15:00:00 | 1.546 | 0.79891 | 0.43491 | 0 | 0 | 0 | 0 | 0
05/05/1982 16:00:00 | 0.28793 | 0 | 0 | 0 | 0 | 0 | 0 | 0
05/05/1982 17:00:00 | 1.5912 | 1.0861 | 0.76985 | 0.49948 | 0.47966 | 0.22945 | 0.049744 | 0
05/05/1982 18:00:00 | 4.6384 | 4.1704 | 3.4148 | 2.9475 | 3.01 | 2.6713 | 2.6223 | 2.1341
05/05/1982 19:00:00 | 7.2771 | 7.0773 | 5.8524 | 5.328 | 5.3947 | 5.0072 | 5.0646 | 4.4786
05/05/1982 20:00:00 | 11.604 | 11.3046 | 9.4009 | 8.8009 | 8.809 | 8.249 | 8.1637 | 7.3485
05/05/1982 21:00:00 | 18.8211 | 18.1995 | 16.1491 | 15.245 | 15.0825 | 14.0005 | 13.7833 | 12.6342
05/05/1982 22:00:00 | 28.2373 | 27.2417 | 25.0419 | 23.8973 | 23.6511 | 22.0646 | 21.9108 | 20.4155
05/05/1982 23:00:00 | 41.5359 | 40.3946 | 37.5793 | 36.0624 | 35.7177 | 33.6275 | 33.1132 | 31.0696
06/05/1982 00:00:00 | 60.4514 | 59.2017 | 56.8472 | 55.8859 | 55.9243 | 53.1739 | 52.145 | 48.9962
06/05/1982 01:00:00 | 84.8332 | 84.0756 | 81.0992 | 80.3119 | 81.0797 | 77.7989 | 76.3786 | 71.5824
06/05/1982 02:00:00 | 91.6295 | 94.3835 | 93.0325 | 94.5963 | 95.3945 | 92.9913 | 90.0407 | 85.0065
06/05/1982 03:00:00 | 79.6553 | 83.1863 | 83.5442 | 85.7444 | 86.9054 | 86.942 | 86.2531 | 84.1956
06/05/1982 04:00:00 | 75.9095 | 77.6587 | 77.1196 | 77.7046 | 78.8953 | 79.7001 | 81.3394 | 81.5015
06/05/1982 05:00:00 | 74.895 | 77.2779 | 77.055 | 78.0584 | 79.2166 | 80.6545 | 81.108 | 80.9188
06/05/1982 06:00:00 | 45.0757 | 46.4009 | 49.0707 | 52.1272 | 54.9767 | 60.4635 | 63.7406 | 66.8445
06/05/1982 07:00:00 | 32.3891 | 31.1179 | 33.773 | 34.5762 | 33.0146 | 32.8867 | 32.3286 | 34.3226
06/05/1982 08:00:00 | 54.9363 | 51.0105 | 49.2098 | 45.6217 | 40.5924 | 36.851 | 34.4655 | 35.2907
06/05/1982 09:00:00 | 91.7024 | 87.924 | 76.3224 | 68.5728 | 66.6631 | 60.7752 | 59.8599 | 56.043
06/05/1982 10:00:00 | 95.0733 | 97.3032 | 90.4679 | 86.976 | 86.8936 | 75.8948 | 73.1014 | 64.6815
06/05/1982 11:00:00 | 57.4998 | 64.8981 | 72.7736 | 81.4891 | 83.4981 | 79.7551 | 80.6118 | 78.3262
06/05/1982 12:00:00 | 25.8892 | 31.8695 | 41.6873 | 53.4537 | 58.3564 | 64.7457 | 69.8645 | 74.0621
06/05/1982 13:00:00 | 16.1603 | 22.4851 | 29.4345 | 38.6862 | 43.7099 | 51.8754 | 57.5636 | 62.9962
06/05/1982 14:00:00 | 16.0824 | 25.3762 | 32.7591 | 43.3527 | 48.2529 | 57.7174 | 63.8612 | 70.0749
06/05/1982 15:00:00 | 20.155 | 35.4162 | 47.7771 | 65.3604 | 71.8926 | 85.3414 | 90.9603 | 98.328
06/05/1982 16:00:00 | 45.1909 | 68.7003 | 83.1616 | 100.8786 | 106.9715 | 120.0124 | 125.7139 | 133.7238
06/05/1982 17:00:00 | 83.5669 | 102.8591 | 112.8571 | 124.6814 | 130.1276 | 143.3466 | 150.466 | 159.4473
06/05/1982 18:00:00 | 91.3423 | 108.2439 | 119.7045 | 133.9512 | 141.7974 | 158.181 | 165.8572 | 174.6621
06/05/1982 19:00:00 | 92.3613 | 109.0529 | 120.7576 | 135.2446 | 142.863 | 158.5695 | 165.6582 | 173.7678
06/05/1982 20:00:00 | 107.6144 | 119.8384 | 128.5062 | 138.5731 | 142.715 | 154.6084 | 161.3071 | 170.3794
06/05/1982 21:00:00 | 130.7237 | 138.0569 | 149.1631 | 158.2436 | 160.8431 | 171.4723 | 177.2399 | 187.4094
06/05/1982 22:00:00 | 141.6705 | 149.2322 | 160.4937 | 168.3726 | 170.3517 | 177.0951 | 178.526 | 184.4273
06/05/1982 23:00:00 | 140.825 | 146.3538 | 155.471 | 160.946 | 160.8554 | 166.4511 | 167.0207 | 173.5668
07/05/1982 00:00:00 | 141.0465 | 146.7635 | 156.3857 | 164.5101 | 168.347 | 179.5548 | 185.5886 | 194.8641
07/05/1982 01:00:00 | 147.8008 | 160.405 | 169.3726 | 180.9229 | 189.3497 | 203.6566 | 210.4481 | 215.8595
07/05/1982 02:00:00 | 154.3781 | 166.578 | 172.7566 | 181.8597 | 188.0229 | 197.4146 | 200.9324 | 202.8929
07/05/1982 03:00:00 | 133.7685 | 144.569 | 151.2969 | 160.1182 | 166.1056 | 175.6459 | 181.6017 | 186.1771
07/05/1982 04:00:00 | 134.5314 | 149.1138 | 156.3363 | 166.7713 | 173.415 | 184.1955 | 193.3488 | 199.7417
07/05/1982 05:00:00 | 151.6071 | 164.7029 | 169.8565 | 178.519 | 187.2277 | 199.7423 | 211.5071 | 218.2691
07/05/1982 06:00:00 | 172.2681 | 189.6675 | 196.3346 | 207.6684 | 218.1003 | 229.8831 | 235.4847 | 237.5
07/05/1982 07:00:00 | 228.5338 | 236.4898 | 237.5 | 237.5 | 237.5 | 237.5 | 237.5 | 237.5
07/05/1982 08:00:00 | 237.5 | 237.5 | 237.5 | 237.5 | 237.5 | 234.7391 | 226.0883 | 218.7653
07/05/1982 09:00:00 | 217.4187 | 196.1606 | 196.8856 | 183.6676 | 167.6064 | 148.2186 | 127.2186 | 121.397
07/05/1982 10:00:00 | 122.1701 | 106.6195 | 105.851 | 100.4047 | 95.9617 | 89.3815 | 84.6404 | 83.181
07/05/1982 11:00:00 | 90.8298 | 91.6051 | 91.1536 | 92.0607 | 95.3589 | 95.4871 | 100.9613 | 100.7986
07/05/1982 12:00:00 | 114.0033 | 113.7755 | 103.0432 | 95.5598 | 96.7425 | 87.031 | 88.5097 | 85.2173
07/05/1982 13:00:00 | 79.5276 | 72.784 | 60.5884 | 52.0964 | 50.079 | 44.2028 | 42.1067 | 40.3102
07/05/1982 14:00:00 | 31.4388 | 26.9751 | 24.3203 | 22.4983 | 20.5162 | 20.394 | 20.0979 | 21.2457
07/05/1982 15:00:00 | 18.303 | 16.0567 | 17.0466 | 17.4983 | 16.2369 | 16.3239 | 16.3416 | 17.8574
07/05/1982 16:00:00 | 17.3676 | 15.9282 | 17.6057 | 17.9995 | 17.3736 | 16.8003 | 15.9779 | 16.2586
07/05/1982 17:00:00 | 16.2634 | 14.6697 | 15.6455 | 15.1277 | 14.2348 | 13.0874 | 11.4109 | 10.9369
07/05/1982 18:00:00 | 12.5059 | 10.9804 | 11.7885 | 11.0449 | 9.902 | 8.7601 | 7.3888 | 7.3048
07/05/1982 19:00:00 | 10.8311 | 9.0956 | 9.7933 | 8.898 | 7.9755 | 6.9798 | 5.6722 | 5.6744
07/05/1982 20:00:00 | 8.7876 | 7.405 | 7.7986 | 7.0068 | 6.1438 | 5.4965 | 4.3193 | 4.3582
07/05/1982 21:00:00 | 6.7312 | 5.64 | 6.4108 | 6.1176 | 5.4472 | 5.0685 | 4.4123 | 4.7676
07/05/1982 22:00:00 | 5.9772 | 5.2336 | 6.1425 | 6.0802 | 5.818 | 4.6378 | 4.7209 | 4.6412
07/05/1982 23:00:00 | 5.2224 | 4.7099 | 4.4312 | 3.7488 | 3.9564 | 1.4971 | 1.6623 | 0.66612
08/05/1982 00:00:00 | 1.6888 | 1.5557 | 0.68407 | 0.42327 | 0.50922 | 0 | 0.093963 | 0.64452
08/05/1982 01:00:00 | 0.21114 | 0.51165 | 1.875 | 3.9908 | 4.3093 | 6.6947 | 8.4445 | 14.9647
08/05/1982 02:00:00 | 4.4109 | 6.0214 | 12.3241 | 17.449 | 19.4195 | 24.726 | 29.8328 | 39.5355
08/05/1982 03:00:00 | 11.3821 | 15.2932 | 21.2613 | 25.0855 | 27.8341 | 32.2425 | 36.549 | 42.0169
08/05/1982 04:00:00 | 12.3556 | 17.6991 | 20.7709 | 23.3795 | 25.6977 | 27.887 | 30.7402 | 32.3284
08/05/1982 05:00:00 | 8.5053 | 12.9317 | 14.047 | 15.9832 | 17.8917 | 18.8809 | 20.1659 | 19.7352
08/05/1982 06:00:00 | 4.2488 | 6.8627 | 7.0255 | 7.8663 | 8.9387 | 9.2247 | 9.9189 | 9.0518
08/05/1982 07:00:00 | 0.73675 | 2.0331 | 1.8433 | 2.2123 | 3.1917 | 3.1408 | 3.4708 | 2.5332
08/05/1982 08:00:00 | 0 | 0 | 0 | 0 | 0 | 0 | 0 | 0
08/05/1982 09:00:00 | 0 | 0 | 0 | 0 | 0 | 0 | 0 | 0
08/05/1982 10:00:00 | 0 | 0 | 0 | 0 | 0 | 0 | 0 | 0
08/05/1982 11:00:00 | 0.2605 | 0 | 0.075208 | 0.37692 | 0.40253 | 0.5262 | 0.83829 | 1.2899
08/05/1982 12:00:00 | 9.8595 | 8.0167 | 7.7826 | 7.2563 | 7.0745 | 6.5957 | 6.5181 | 6.4386
08/05/1982 13:00:00 | 22.5217 | 19.5256 | 17.8468 | 15.9066 | 15.2674 | 13.5222 | 12.6603 | 11.493
08/05/1982 14:00:00 | 34.8964 | 31.4322 | 28.7399 | 25.9261 | 24.8591 | 21.6071 | 19.9283 | 17.8406
08/05/1982 15:00:00 | 44.3563 | 40.6643 | 36.9965 | 33.5752 | 32.1153 | 27.5773 | 25.7038 | 22.9808
08/05/1982 16:00:00 | 43.7095 | 40.3128 | 35.8202 | 32.4227 | 30.908 | 26.8298 | 25.0401 | 22.3591
08/05/1982 17:00:00 | 41.194 | 38.5238 | 35.0266 | 32.3332 | 31.0477 | 27.8897 | 26.1714 | 24.0453
08/05/1982 18:00:00 | 43.7443 | 41.9468 | 39.7706 | 37.8792 | 37.0143 | 35.1206 | 33.7796 | 32.1959
08/05/1982 19:00:00 | 50.4785 | 49.3334 | 47.8301 | 46.5397 | 45.7254 | 43.9789 | 42.5255 | 40.8751
08/05/1982 20:00:00 | 53.1492 | 52.1349 | 49.9783 | 48.2381 | 47.0055 | 44.13 | 42.3411 | 40.0732
08/05/1982 21:00:00 | 43.616 | 41.9824 | 39.2028 | 36.9958 | 35.9769 | 33.4843 | 32.009 | 29.8538
08/05/1982 22:00:00 | 30.2775 | 28.4733 | 26.1532 | 24.4351 | 23.7135 | 21.5039 | 20.0048 | 18.159
08/05/1982 23:00:00 | 22.7066 | 21.3584 | 19.5777 | 18.2311 | 17.5976 | 15.636 | 14.1623 | 12.619
09/05/1982 00:00:00 | 19.2505 | 18.7009 | 17.2469 | 16.1567 | 15.7007 | 13.957 | 12.7302 | 11.1417
09/05/1982 01:00:00 | 15.0785 | 14.5179 | 13.2181 | 12.2114 | 11.775 | 10.4173 | 9.5204 | 8.6019
09/05/1982 02:00:00 | 11.768 | 10.9284 | 9.8051 | 9.0258 | 8.7753 | 8.3093 | 8.2122 | 8.0726
09/05/1982 03:00:00 | 11.3555 | 10.6443 | 9.836 | 9.2721 | 9.1968 | 8.965 | 8.929 | 8.8651
09/05/1982 04:00:00 | 9.7299 | 9.6596 | 9.4436 | 9.3405 | 9.2005 | 8.8664 | 8.3319 | 7.951
09/05/1982 05:00:00 | 7.5401 | 7.6154 | 7.5233 | 7.5385 | 7.4099 | 7.1696 | 6.5879 | 6.1966
09/05/1982 06:00:00 | 7.2388 | 7.1331 | 6.8137 | 6.585 | 6.4373 | 5.9832 | 5.5867 | 5.198
09/05/1982 07:00:00 | 7.9974 | 7.6969 | 7.275 | 6.8738 | 6.5952 | 5.9237 | 5.5273 | 5.1687
09/05/1982 08:00:00 | 8.2679 | 7.7568 | 7.012 | 6.2745 | 5.82 | 4.9286 | 4.6106 | 4.2766
09/05/1982 09:00:00 | 7.358 | 6.5377 | 5.5987 | 4.7084 | 4.2917 | 3.6511 | 3.6623 | 3.6381
09/05/1982 10:00:00 | 6.4766 | 5.1752 | 4.2079 | 3.2664 | 2.9092 | 2.6094 | 2.839 | 3.0946
09/05/1982 11:00:00 | 8.0896 | 6.3503 | 5.1742 | 3.9635 | 3.4651 | 2.5923 | 2.3138 | 1.9622
09/05/1982 12:00:00 | 10.8065 | 8.4074 | 7.0087 | 5.5991 | 5.0109 | 3.4235 | 2.1802 | 1.1922
09/05/1982 13:00:00 | 11.2534 | 8.5411 | 7.193 | 5.8425 | 5.0528 | 2.9909 | 1.3925 | 0.17075
09/05/1982 14:00:00 | 13.5134 | 10.1327 | 8.5919 | 6.9324 | 5.8074 | 3.4735 | 1.6463 | 0.56941
09/05/1982 15:00:00 | 18.0906 | 13.9057 | 11.9585 | 9.3335 | 8.0351 | 5.52 | 3.5427 | 1.9551
09/05/1982 16:00:00 | 19.4084 | 14.702 | 12.2521 | 9.3391 | 7.8664 | 5.1067 | 2.9599 | 1.438
09/05/1982 17:00:00 | 22.5011 | 16.4971 | 12.8473 | 9.1558 | 7.3109 | 3.9566 | 1.6394 | 0.27577
09/05/1982 18:00:00 | 28.5548 | 21.4572 | 17.0818 | 12.5611 | 9.81 | 5.9298 | 3.1847 | 1.1872
09/05/1982 19:00:00 | 32.4969 | 25.7442 | 21.4549 | 16.8821 | 13.8523 | 9.0608 | 6.3188 | 3.9515
09/05/1982 20:00:00 | 36.1546 | 30.0557 | 25.8424 | 21.4928 | 18.4101 | 13.1524 | 9.7161 | 7.3779
09/05/1982 21:00:00 | 39.9361 | 33.2845 | 29.7847 | 25.6395 | 22.8545 | 17.8209 | 14.2869 | 11.7444
09/05/1982 22:00:00 | 32.8217 | 28.4111 | 26.9056 | 24.7821 | 23.1265 | 19.5073 | 16.5358 | 14.0711
09/05/1982 23:00:00 | 23.1704 | 20.884 | 19.7545 | 18.4047 | 17.4818 | 15.2357 | 12.8315 | 10.8581
10/05/1982 00:00:00 | 18.5826 | 16.3161 | 14.6267 | 13.1883 | 12.7273 | 11.5634 | 9.783 | 8.4688
10/05/1982 01:00:00 | 15.6439 | 13.3639 | 12.4081 | 11.3491 | 10.9855 | 9.8526 | 8.7988 | 7.9495
10/05/1982 02:00:00 | 13.8163 | 12.3761 | 11.2172 | 9.8629 | 9.1245 | 7.6706 | 6.6069 | 5.5995
10/05/1982 03:00:00 | 10.0128 | 9.4711 | 8.3158 | 7.302 | 6.8051 | 5.5043 | 4.2733 | 3.0287
10/05/1982 04:00:00 | 5.9407 | 5.3899 | 4.5331 | 3.7265 | 3.321 | 2.1519 | 1.4042 | 0.71129
10/05/1982 05:00:00 | 2.9786 | 1.8989 | 1.5065 | 1.004 | 0.72754 | 0 | 0 | 0
10/05/1982 06:00:00 | 0.53947 | 0 | 0 | 0 | 0 | 0 | 0 | 0
10/05/1982 07:00:00 | 0 | 0 | 0 | 0 | 0 | 0 | 0 | 0
10/05/1982 08:00:00 | 0 | 0 | 0 | 0 | 0 | 0 | 0 | 0
10/05/1982 09:00:00 | 0 | 0 | 0 | 0 | 0 | 0 | 0 | 0
10/05/1982 10:00:00 | 0 | 0 | 0 | 0 | 0 | 0 | 0 | 0
10/05/1982 11:00:00 | 0 | 0 | 0 | 0 | 0 | 0 | 0 | 0
10/05/1982 12:00:00 | 0 | 0 | 0 | 0 | 0 | 0 | 0 | 0
10/05/1982 13:00:00 | 3.8882 | 1.2639 | 0 | 0 | 0 | 0 | 0 | 0
10/05/1982 14:00:00 | 7.8891 | 4.7039 | 1.9717 | 0.31235 | 0 | 0 | 0 | 0
10/05/1982 15:00:00 | 11.72 | 7.9178 | 5.3599 | 2.8794 | 1.6055 | 0 | 0 | 0
10/05/1982 16:00:00 | 15.6311 | 11.2532 | 8.3841 | 5.9056 | 4.4216 | 1.6267 | 0.35397 | 0
10/05/1982 17:00:00 | 18.3156 | 13.7152 | 10.5435 | 7.7909 | 6.2961 | 3.3354 | 1.451 | 0.10263
10/05/1982 18:00:00 | 20.3385 | 15.9107 | 12.5627 | 9.4032 | 7.9582 | 5.0817 | 2.9993 | 1.2717
10/05/1982 19:00:00 | 22.5848 | 18.1638 | 14.7054 | 11.7219 | 9.9614 | 7.1409 | 5.2405 | 3.3262
10/05/1982 20:00:00 | 25.8117 | 21.2409 | 17.8919 | 14.5054 | 12.8485 | 9.4212 | 7.6208 | 5.7683
10/05/1982 21:00:00 | 29.3342 | 24.9266 | 21.567 | 18.3083 | 16.522 | 12.9853 | 10.7286 | 8.606
10/05/1982 22:00:00 | 31.6673 | 27.6861 | 24.2641 | 20.9266 | 19.2695 | 15.7253 | 13.5062 | 11.2499
10/05/1982 23:00:00 | 31.3504 | 28.2027 | 24.5498 | 21.3863 | 19.8228 | 16.5027 | 14.4888 | 12.3365
11/05/1982 00:00:00 | 29.5267 | 27.2359 | 24.1009 | 21.3833 | 20.0123 | 16.8899 | 15.1096 | 12.9485
11/05/1982 01:00:00 | 27.4 | 26.5391 | 24.2295 | 22.1888 | 20.8217 | 17.6665 | 15.7306 | 13.4745
11/05/1982 02:00:00 | 22.8559 | 23.6172 | 22.7788 | 22.189 | 21.3065 | 19.0101 | 16.9676 | 14.7913
11/05/1982 03:00:00 | 18.3111 | 20.3066 | 21.4876 | 22.7703 | 22.9068 | 22.4666 | 20.8394 | 19.5663
11/05/1982 04:00:00 | 18.4766 | 21.7243 | 23.3797 | 25.0234 | 25.5369 | 26.5133 | 26.0752 | 26.1154
11/05/1982 05:00:00 | 21.8419 | 25.3004 | 26.485 | 27.6557 | 28.5356 | 30.4104 | 30.4523 | 31.053
11/05/1982 06:00:00 | 23.0334 | 26.1108 | 27.8677 | 29.8399 | 31.0452 | 32.641 | 32.7074 | 32.9301
11/05/1982 07:00:00 | 20.9353 | 24.3664 | 26.4578 | 28.9303 | 30.3088 | 31.8889 | 32.4473 | 32.815
11/05/1982 08:00:00 | 16.6934 | 20.04 | 22.4743 | 24.9053 | 26.2804 | 28.4067 | 29.2139 | 30.1065
11/05/1982 09:00:00 | 13.5542 | 17.1104 | 19.5994 | 22.1769 | 23.3135 | 25.1363 | 25.8867 | 26.906
11/05/1982 10:00:00 | 12.904 | 16.4106 | 18.8773 | 21.5681 | 22.7959 | 24.4798 | 25.4818 | 26.395
11/05/1982 11:00:00 | 12.802 | 15.5123 | 17.4243 | 19.6633 | 21.0388 | 22.6378 | 23.8171 | 24.4025
11/05/1982 12:00:00 | 17.0697 | 18.9002 | 19.26 | 20.1754 | 21.2478 | 21.9822 | 22.9248 | 22.8627
11/05/1982 13:00:00 | 27.2349 | 27.9322 | 26.294 | 25.5976 | 26.0784 | 25.6971 | 25.9509 | 24.9642
11/05/1982 14:00:00 | 43.4436 | 42.0605 | 38.9249 | 36.8791 | 36.6078 | 34.9143 | 34.3175 | 32.4802
11/05/1982 15:00:00 | 74.7895 | 70.3991 | 66.4487 | 63.217 | 61.704 | 57.603 | 55.3513 | 52.0915
11/05/1982 16:00:00 | 121.2191 | 114.7366 | 108.1962 | 103.1098 | 101.1312 | 94.6151 | 90.1006 | 84.2601
11/05/1982 17:00:00 | 156.8988 | 150.4433 | 141.3297 | 134.2255 | 132.659 | 124.8622 | 120.3277 | 112.3966
11/05/1982 18:00:00 | 169.4642 | 162.3951 | 153.0444 | 146.3575 | 145.8496 | 138.5712 | 134.1675 | 125.5061
11/05/1982 19:00:00 | 171.3021 | 164.0457 | 156.7178 | 151.1128 | 150.763 | 143.7317 | 140.648 | 133.0882
11/05/1982 20:00:00 | 172.9883 | 168.7954 | 162.1822 | 156.9036 | 155.2808 | 147.9724 | 147.179 | 142.3581
11/05/1982 21:00:00 | 169.6937 | 169.4177 | 165.4285 | 162.7486 | 160.9409 | 155.7708 | 156.6053 | 154.4896
11/05/1982 22:00:00 | 155.8585 | 157.7988 | 158.5194 | 160.2717 | 160.4258 | 161.4769 | 165.2848 | 167.8315
11/05/1982 23:00:00 | 141.2044 | 142.4772 | 144.1181 | 146.1512 | 147.3199 | 150.908 | 158.0856 | 163.9843
12/05/1982 00:00:00 | 125.0654 | 125.3134 | 125.7661 | 126.4072 | 126.7333 | 128.1371 | 134.0187 | 138.3923
12/05/1982 01:00:00 | 107.9438 | 108.0753 | 106.1653 | 106.1391 | 106.4121 | 107.3062 | 110.2029 | 111.4701
12/05/1982 02:00:00 | 96.5936 | 96.2448 | 94.7022 | 94.9607 | 95.5078 | 96.8242 | 99.72 | 101.1143
12/05/1982 03:00:00 | 83.3695 | 82.1032 | 83.7068 | 85.4456 | 86.0166 | 88.2347 | 92.8436 | 96.9944
12/05/1982 04:00:00 | 71.7593 | 69.305 | 70.8462 | 72.0389 | 72.1187 | 74.0507 | 78.2375 | 82.5494
12/05/1982 05:00:00 | 69.3795 | 65.7925 | 66.2361 | 66.1621 | 65.9256 | 66.4976 | 69.8818 | 73.1387
12/05/1982 06:00:00 | 62.3006 | 59.1961 | 59.1664 | 58.7861 | 58.8266 | 61.0078 | 65.0447 | 69.3432
12/05/1982 07:00:00 | 45.6638 | 46.0862 | 47.1017 | 48.2569 | 49.0096 | 53.141 | 57.1031 | 62.5375
12/05/1982 08:00:00 | 36.1537 | 39.3533 | 41.5022 | 44.1301 | 45.7329 | 50.3441 | 54.6108 | 58.8319
12/05/1982 09:00:00 | 35.9122 | 40.5604 | 43.4325 | 47.2815 | 49.5284 | 53.4306 | 57.483 | 61.0464
12/05/1982 10:00:00 | 45.0786 | 52.2153 | 56.734 | 62.4463 | 64.8568 | 68.47 | 71.6389 | 74.4648
12/05/1982 11:00:00 | 69.0589 | 81.264 | 86.3735 | 92.887 | 96.5526 | 100.9401 | 103.1536 | 104.2166
12/05/1982 12:00:00 | 102.3611 | 120.5304 | 122.3549 | 127.6303 | 133.2541 | 139.6317 | 142.8478 | 142.4502
12/05/1982 13:00:00 | 138.1154 | 156.4831 | 153.0255 | 155.7156 | 160.3276 | 166.2067 | 170.6082 | 170.1283
12/05/1982 14:00:00 | 175.3508 | 185.0406 | 178.1547 | 176.3719 | 178.1286 | 180.4387 | 183.332 | 182.2478
12/05/1982 15:00:00 | 205.956 | 205.6646 | 197.7464 | 192.3797 | 191.8362 | 190.2145 | 189.8002 | 186.9706
12/05/1982 16:00:00 | 224.7799 | 219.716 | 210.6685 | 204.0567 | 203.386 | 200.3358 | 198.8012 | 194.3892
12/05/1982 17:00:00 | 232.692 | 230.3801 | 224.3649 | 217.3039 | 217.091 | 213.9393 | 212.469 | 207.3416
12/05/1982 18:00:00 | 235.3 | 234.1474 | 229.817 | 227.0759 | 227.0345 | 224.1267 | 222.443 | 217.0134
12/05/1982 19:00:00 | 230.6775 | 232.7714 | 229.664 | 228.3613 | 228.5934 | 227.6505 | 227.0441 | 222.5876
12/05/1982 20:00:00 | 206.1775 | 219.6523 | 218.7891 | 222.689 | 225.5427 | 227.1205 | 227.3722 | 225.3426
12/05/1982 21:00:00 | 187.2546 | 196.8922 | 198.8397 | 205.0813 | 208.9839 | 214.4307 | 218.0342 | 219.1632
12/05/1982 22:00:00 | 206.427 | 207.4149 | 205.9549 | 206.8228 | 207.7804 | 208.7471 | 211.1234 | 211.4887
12/05/1982 23:00:00 | 215.7813 | 219.4583 | 216.2765 | 215.7861 | 215.7051 | 212.9687 | 212.4719 | 209.1024
13/05/1982 00:00:00 | 194.1964 | 198.3889 | 195.2334 | 195.5879 | 196.7644 | 196.2636 | 196.6307 | 193.8373
13/05/1982 01:00:00 | 170.2158 | 171.1847 | 167.9799 | 167.1201 | 167.8454 | 167.7406 | 168.5939 | 167.2451
13/05/1982 02:00:00 | 153.776 | 152.8269 | 149.6007 | 147.6151 | 148.1011 | 146.8947 | 147.2051 | 145.4211
13/05/1982 03:00:00 | 137.3837 | 135.0669 | 132.2016 | 129.7416 | 130.65 | 129.1545 | 129.9088 | 128.1881
13/05/1982 04:00:00 | 124.9199 | 121.8286 | 120.1282 | 117.6694 | 118.3317 | 116.5643 | 117.5774 | 116.6039
13/05/1982 05:00:00 | 107.5264 | 104.6796 | 104.8369 | 103.5232 | 104.0845 | 103.2359 | 103.9966 | 103.9341
13/05/1982 06:00:00 | 81.7082 | 79.8642 | 81.3519 | 81.3391 | 82.3914 | 83.6988 | 85.124 | 86.6349
13/05/1982 07:00:00 | 60.6207 | 61.1148 | 63.4228 | 64.9928 | 66.7164 | 69.5102 | 71.0798 | 72.956
13/05/1982 08:00:00 | 50.5397 | 53.6443 | 56.8909 | 60.3152 | 61.7991 | 65.263 | 66.3846 | 68.4603
13/05/1982 09:00:00 | 46.7299 | 51.725 | 56.4975 | 61.7225 | 62.5356 | 65.6983 | 67.7939 | 71.1866
13/05/1982 10:00:00 | 48.9388 | 55.6191 | 62.6422 | 69.8406 | 71.3843 | 74.553 | 77.2537 | 80.5802
13/05/1982 11:00:00 | 54.5265 | 63.9658 | 71.1301 | 78.9582 | 82.0591 | 85.0037 | 86.8849 | 88.1333
13/05/1982 12:00:00 | 56.1975 | 67.8526 | 72.1728 | 78.17 | 82.4078 | 85.7718 | 88.4348 | 88.4526
13/05/1982 13:00:00 | 59.6478 | 71.1824 | 72.6145 | 76.6829 | 81.0041 | 85.3168 | 88.5002 | 88.4333
13/05/1982 14:00:00 | 72.7574 | 81.5532 | 80.846 | 82.9504 | 86.0406 | 90.3548 | 93.2503 | 93.4439
13/05/1982 15:00:00 | 95.35 | 99.0728 | 97.3258 | 97.8543 | 99.2457 | 101.7888 | 103.425 | 103.6889
13/05/1982 16:00:00 | 126.1581 | 129.04 | 127.153 | 127.1468 | 127.2007 | 127.3386 | 127.0975 | 126.0831
13/05/1982 17:00:00 | 148.0466 | 157.6655 | 157.4507 | 159.8899 | 160.8572 | 160.7772 | 159.6413 | 156.8475
13/05/1982 18:00:00 | 136.4082 | 156.6911 | 161.9677 | 171.4375 | 175.3038 | 179.487 | 179.8439 | 178.0625
13/05/1982 19:00:00 | 95.764 | 115.1089 | 124.544 | 141.1876 | 150.6865 | 165.4244 | 171.192 | 173.9439
13/05/1982 20:00:00 | 78.1598 | 84.3944 | 86.8358 | 93.8738 | 101.3936 | 115.4164 | 127.2892 | 135.8756
13/05/1982 21:00:00 | 105.7066 | 104.654 | 98.7933 | 96.1116 | 97.4108 | 97.7778 | 102.151 | 102.3699
13/05/1982 22:00:00 | 144.7925 | 146.8817 | 139.875 | 136.236 | 134.9121 | 127.3067 | 124.2241 | 117.5262
13/05/1982 23:00:00 | 155.1891 | 159.3371 | 155.6337 | 155.0398 | 156.0417 | 154.0833 | 154.1555 | 150.6904
14/05/1982 00:00:00 | 149.4029 | 153.1314 | 150.9034 | 151.2859 | 152.7092 | 152.6386 | 153.132 | 150.8076
14/05/1982 01:00:00 | 142.7533 | 146.158 | 146.6619 | 148.0225 | 148.926 | 150.5643 | 149.6872 | 149.0163
14/05/1982 02:00:00 | 138.9285 | 144.2033 | 147.3255 | 150.8083 | 152.9594 | 158.2366 | 159.3034 | 161.5063
14/05/1982 03:00:00 | 137.9753 | 143.8391 | 146.9949 | 150.4482 | 153.7493 | 159.2971 | 162.1264 | 164.4653
14/05/1982 04:00:00 | 139.8192 | 145.2563 | 147.815 | 150.2521 | 153.2173 | 156.809 | 158.4591 | 159.0681
14/05/1982 05:00:00 | 130.0532 | 134.8623 | 136.9588 | 139.1725 | 142.5763 | 146.3089 | 148.1329 | 148.4872
14/05/1982 06:00:00 | 110.9581 | 114.7844 | 114.6852 | 115.6454 | 118.7717 | 122.0889 | 124.8109 | 125.2829
14/05/1982 07:00:00 | 93.4537 | 98.9127 | 98.9195 | 100.7202 | 103.2516 | 106.3549 | 109.0054 | 109.4453
14/05/1982 08:00:00 | 75.7126 | 84.143 | 86.4582 | 91.3854 | 94.0385 | 99.3153 | 100.7728 | 101.9471
14/05/1982 09:00:00 | 60.4855 | 69.5864 | 74.1685 | 81.5754 | 84.0526 | 90.9794 | 92.759 | 95.7309
14/05/1982 10:00:00 | 56.7865 | 65.7563 | 72.456 | 81.6221 | 83.9587 | 90.9581 | 94.1542 | 99.0964
14/05/1982 11:00:00 | 65.3515 | 76.1602 | 84.2305 | 93.5863 | 97.1314 | 103.1396 | 108.0471 | 113.399
14/05/1982 12:00:00 | 75.2778 | 90.3897 | 95.7489 | 103.006 | 108.7696 | 114.5391 | 120.2565 | 121.8413
14/05/1982 13:00:00 | 84.4886 | 102.7869 | 104.4591 | 110.3981 | 116.8182 | 122.7551 | 126.6783 | 125.7371
14/05/1982 14:00:00 | 99.1313 | 119.5239 | 121.1996 | 127.5076 | 133.6407 | 142.4501 | 146.4702 | 147.2923
14/05/1982 15:00:00 | 114.6184 | 137.0126 | 140.8175 | 150.2082 | 157.9382 | 172.2294 | 180.3224 | 185.762
14/05/1982 16:00:00 | 123.6981 | 145.9286 | 150.8501 | 162.21 | 171.7514 | 190.5604 | 202.9938 | 211.5034
14/05/1982 17:00:00 | 127.4181 | 146.1789 | 149.8733 | 160.0225 | 169.8559 | 189.8152 | 204.8809 | 215.3304
14/05/1982 18:00:00 | 124.6091 | 137.3594 | 136.423 | 142.2974 | 149.7801 | 166.2386 | 182.0704 | 193.4771
14/05/1982 19:00:00 | 124.8282 | 133.0727 | 126.8807 | 127.8392 | 131.6574 | 139.1212 | 150.0231 | 155.749
14/05/1982 20:00:00 | 144.9828 | 151.0318 | 141.422 | 139.193 | 141.1031 | 139.0403 | 142.2957 | 137.9992
14/05/1982 21:00:00 | 174.1261 | 179.5953 | 171.1599 | 169.0782 | 171.0717 | 164.3114 | 162.5363 | 152.3775
14/05/1982 22:00:00 | 195.922 | 200.9222 | 195.9035 | 194.8821 | 196.688 | 191.4078 | 190.0713 | 182.4452
14/05/1982 23:00:00 | 204.7989 | 208.9922 | 205.6644 | 205.1392 | 206.3622 | 202.9998 | 202.7875 | 197.5728
15/05/1982 00:00:00 | 203.46 | 209.8907 | 208.1616 | 209.1412 | 210.3111 | 206.8196 | 205.7912 | 200.3576
15/05/1982 01:00:00 | 189.691 | 199.5836 | 202.039 | 206.3157 | 208.5014 | 208.8476 | 208.6745 | 206.3367
15/05/1982 02:00:00 | 170.361 | 179.7042 | 185.9069 | 193.1917 | 196.609 | 202.831 | 205.8665 | 208.8025
15/05/1982 03:00:00 | 154.6564 | 162.7747 | 170.765 | 178.9408 | 182.0305 | 189.6162 | 194.2754 | 200.1095
15/05/1982 04:00:00 | 135.811 | 142.978 | 150.5884 | 158.7548 | 161.4548 | 168.9469 | 173.3886 | 179.3839
15/05/1982 05:00:00 | 120.7804 | 125.0142 | 129.1415 | 134.6131 | 136.1728 | 142.353 | 146.1175 | 151.283
15/05/1982 06:00:00 | 119.4065 | 123.5614 | 124.9809 | 127.4725 | 127.9043 | 131.8444 | 133.5908 | 136.6266
15/05/1982 07:00:00 | 106.1031 | 114.834 | 117.5783 | 121.1182 | 122.6073 | 127.1698 | 128.7761 | 131.6506
15/05/1982 08:00:00 | 76.958 | 86.3774 | 91.5211 | 97.3401 | 100.5869 | 108.5274 | 111.8181 | 116.5066
15/05/1982 09:00:00 | 54.4247 | 62.0933 | 67.3294 | 73.1842 | 76.5946 | 85.1335 | 88.2581 | 93.4441
15/05/1982 10:00:00 | 44.2558 | 51.3933 | 57.7852 | 65.6781 | 67.8847 | 76.0636 | 78.2952 | 83.6893
15/05/1982 11:00:00 | 41.7356 | 49.5221 | 59.6365 | 71.1605 | 73.9245 | 83.6887 | 87.6574 | 96.2691
15/05/1982 12:00:00 | 40.6669 | 47.7261 | 59.6968 | 73.0922 | 78.0669 | 89.0001 | 98.247 | 109.7052
15/05/1982 13:00:00 | 38.7914 | 44.3456 | 54.8407 | 67.0918 | 72.569 | 84.7179 | 95.7108 | 107.4589
15/05/1982 14:00:00 | 33.0533 | 37.5063 | 44.6823 | 54.2091 | 58.8534 | 71.201 | 81.5269 | 93.1303
15/05/1982 15:00:00 | 26.8281 | 30.7615 | 34.8197 | 41.2904 | 45.0808 | 56.7028 | 65.0493 | 74.9473
15/05/1982 16:00:00 | 22.9627 | 25.9093 | 27.9286 | 31.6407 | 34.825 | 44.5502 | 51.0365 | 58.364
15/05/1982 17:00:00 | 21.2494 | 23.1957 | 24.3572 | 26.2056 | 28.98 | 36.3513 | 41.6029 | 47.3611
15/05/1982 18:00:00 | 22.3753 | 22.8977 | 23.738 | 24.4778 | 26.2599 | 31.2611 | 34.8461 | 39.6165
15/05/1982 19:00:00 | 23.3546 | 23.6632 | 24.8067 | 25.2998 | 26.1452 | 28.5415 | 30.957 | 34.0318
15/05/1982 20:00:00 | 21.9651 | 22.8748 | 24.1929 | 25.1434 | 25.5807 | 27.0006 | 28.6533 | 30.8697
15/05/1982 21:00:00 | 20.1791 | 21.4367 | 22.2005 | 23.5321 | 24.1314 | 26.1714 | 27.081 | 28.626
15/05/1982 22:00:00 | 21.3949 | 22.554 | 22.8257 | 24.1098 | 24.7472 | 27.0377 | 27.1481 | 28.0974
15/05/1982 23:00:00 | 23.3477 | 23.3638 | 23.2901 | 23.9052 | 24.2687 | 25.887 | 26.1514 | 26.9339
16/05/1982 00:00:00 | 32.2427 | 32.1671 | 31.3275 | 31.4656 | 32.1499 | 33.1741 | 34.1412 | 34.4035
16/05/1982 01:00:00 | 56.4484 | 57.3403 | 55.9701 | 55.2319 | 56.1024 | 55.2532 | 55.7167 | 54.2407
16/05/1982 02:00:00 | 67.7544 | 69.41 | 66.6998 | 65.964 | 66.2377 | 64.6865 | 63.3086 | 60.3263
16/05/1982 03:00:00 | 51.9152 | 52.8451 | 52.9659 | 54.663 | 54.4528 | 55.6726 | 54.9257 | 55.2389
16/05/1982 04:00:00 | 29.8896 | 30.6169 | 32.0936 | 34.1805 | 34.6527 | 37.1204 | 38.5664 | 40.8661
16/05/1982 05:00:00 | 19.5838 | 21.4531 | 21.4088 | 23.0519 | 24.518 | 26.8937 | 29.4738 | 30.6766
16/05/1982 06:00:00 | 23.8446 | 26.1813 | 25.7507 | 26.87 | 28.2985 | 30.4742 | 32.8747 | 33.5745
16/05/1982 07:00:00 | 31.6369 | 33.7981 | 32.7265 | 32.8157 | 33.4724 | 33.9222 | 35.0804 | 34.8561
16/05/1982 08:00:00 | 34.6143 | 35.8477 | 34.2111 | 33.4575 | 33.4493 | 32.281 | 32.2246 | 30.8549
16/05/1982 09:00:00 | 38.1454 | 37.1343 | 34.8014 | 33.3015 | 32.8325 | 30.9521 | 30.5537 | 28.981
16/05/1982 10:00:00 | 39.7613 | 37.9071 | 35.7115 | 34.1346 | 33.6551 | 32.0118 | 31.6926 | 30.5062
16/05/1982 11:00:00 | 39.6025 | 39.3921 | 37.874 | 36.8339 | 36.8561 | 35.8881 | 36.1939 | 35.4588
16/05/1982 12:00:00 | 44.6522 | 44.6674 | 45.1729 | 45.1221 | 45.5669 | 46.3788 | 48.0472 | 49.4854
16/05/1982 13:00:00 | 49.0992 | 47.3228 | 50.6186 | 50.9278 | 49.9269 | 50.691 | 50.9422 | 53.9204
16/05/1982 14:00:00 | 49.8564 | 48.2308 | 51.7815 | 52.0742 | 49.8496 | 49.5183 | 48.2358 | 50.7256
16/05/1982 15:00:00 | 51.4666 | 50.8267 | 53.8371 | 53.9516 | 51.8088 | 51.1916 | 49.8618 | 51.7785
16/05/1982 16:00:00 | 43.4873 | 43.9669 | 46.6883 | 47.4093 | 46.0536 | 46.2769 | 45.6957 | 47.6252
16/05/1982 17:00:00 | 31.4506 | 32.9559 | 34.9394 | 36.2621 | 35.7661 | 36.7238 | 36.6094 | 38.0632
16/05/1982 18:00:00 | 25.8856 | 27.1626 | 28.2298 | 29.2997 | 28.9311 | 29.5494 | 29.3635 | 30.0216
16/05/1982 19:00:00 | 24.7276 | 26.3162 | 26.3104 | 26.9086 | 26.7213 | 26.917 | 26.7274 | 26.6224
16/05/1982 20:00:00 | 26.877 | 27.796 | 27.1392 | 27.0259 | 26.4746 | 25.9232 | 25.3208 | 24.8425
16/05/1982 21:00:00 | 31.6344 | 29.9297 | 28.6165 | 27.2123 | 25.9015 | 24.4535 | 23.1435 | 22.5525
16/05/1982 22:00:00 | 36.51 | 33.1832 | 31.546 | 29.4453 | 27.1886 | 25.0206 | 22.809 | 21.8884
16/05/1982 23:00:00 | 35.3352 | 33.7018 | 32.1366 | 30.8259 | 29.4413 | 27.5587 | 25.7172 | 24.6262
17/05/1982 00:00:00 | 30.8714 | 31.6574 | 29.842 | 29.4456 | 29.2385 | 27.8699 | 26.0717 | 23.9716
17/05/1982 01:00:00 | 25.3999 | 24.4415 | 22.1009 | 20.2736 | 18.9578 | 16.231 | 13.8799 | 11.8702
17/05/1982 02:00:00 | 11.3112 | 8.8894 | 7.653 | 6.2372 | 5.4095 | 4.2187 | 3.9741 | 3.8306
17/05/1982 03:00:00 | 1.2981 | 0.55785 | 0.37858 | 0.23333 | 0.54644 | 1.0382 | 2.1218 | 3.302
17/05/1982 04:00:00 | 0 | 0 | 0 | 0 | 0.43677 | 1.4236 | 3.0765 | 4.1831
17/05/1982 05:00:00 | 0 | 0 | 0 | 0 | 0 | 0.45955 | 1.3979 | 1.8342
17/05/1982 06:00:00 | 0 | 0 | 0 | 0 | 0 | 0 | 0 | 0
17/05/1982 07:00:00 | 0 | 0 | 0 | 0 | 0 | 0 | 0 | 0
17/05/1982 08:00:00 | 0.23359 | 0 | 0 | 0 | 0 | 0 | 0 | 0
17/05/1982 09:00:00 | 0 | 0.13691 | 0 | 0 | 0 | 0 | 0 | 0
17/05/1982 10:00:00 | 0 | 0 | 0 | 0 | 0 | 0 | 0 | 0
17/05/1982 11:00:00 | 0 | 0 | 0 | 0 | 0 | 0 | 0 | 0
17/05/1982 12:00:00 | 0.096396 | 0 | 0 | 0 | 0 | 0 | 0 | 0
17/05/1982 13:00:00 | 1.7793 | 0.9481 | 0 | 0 | 0 | 0 | 0 | 0
17/05/1982 14:00:00 | 2.0993 | 0.80163 | 0 | 0 | 0 | 0 | 0 | 0
17/05/1982 15:00:00 | 1.6721 | 0.31875 | 0 | 0 | 0 | 0 | 0 | 0
17/05/1982 16:00:00 | 1.532 | 0.25838 | 0 | 0 | 0 | 0 | 0 | 0
17/05/1982 17:00:00 | 0.58516 | 0 | 0 | 0 | 0 | 0 | 0 | 0
17/05/1982 18:00:00 | 0 | 0 | 0 | 0 | 0 | 0 | 0 | 0
17/05/1982 19:00:00 | 0 | 0 | 0 | 0 | 0 | 0 | 0 | 0
17/05/1982 20:00:00 | 0 | 0 | 0 | 0 | 0 | 0 | 0 | 0
17/05/1982 21:00:00 | 0 | 0 | 0 | 0 | 0 | 0 | 0 | 0
17/05/1982 22:00:00 | 0 | 0 | 0 | 0 | 0 | 0 | 0 | 0
17/05/1982 23:00:00 | 0 | 0 | 0 | 0 | 0 | 0 | 0 | 0
18/05/1982 00:00:00 | 0 | 0 | 0 | 0 | 0 | 0 | 0 | 0
18/05/1982 01:00:00 | 0 | 0 | 0 | 0 | 0 | 0 | 0 | 1.0593
18/05/1982 02:00:00 | 0 | 0 | 0 | 0 | 0 | 0 | 0 | 0.3593
18/05/1982 03:00:00 | 0 | 0 | 0 | 0 | 0 | 0 | 0 | 0
18/05/1982 04:00:00 | 0 | 0 | 0 | 0 | 0 | 0 | 0 | 0
18/05/1982 05:00:00 | 0 | 0 | 0 | 0 | 0 | 0 | 0 | 0
18/05/1982 06:00:00 | 0 | 0 | 0 | 0 | 0 | 0 | 0 | 0
18/05/1982 07:00:00 | 0 | 0 | 0 | 0 | 0 | 0 | 0 | 0.46546
18/05/1982 08:00:00 | 0 | 0.5658 | 0.1138 | 0.42524 | 1.2465 | 2.2738 | 5.0239 | 5.5579
18/05/1982 09:00:00 | 1.3384 | 2.4275 | 1.9569 | 2.4775 | 3.385 | 4.0556 | 6.0382 | 6.0602
18/05/1982 10:00:00 | 2.3412 | 2.9399 | 1.7883 | 1.5819 | 1.7622 | 1.3174 | 1.9444 | 1.5896
18/05/1982 11:00:00 | 5.2816 | 3.4835 | 1.3923 | 0.21668 | 0 | 0 | 0 | 0
18/05/1982 12:00:00 | 17.8459 | 12.5587 | 8.5873 | 5.4521 | 3.5319 | 0.39258 | 0 | 0
18/05/1982 13:00:00 | 40.0049 | 31.3184 | 25.1749 | 19.1768 | 15.6063 | 9.2316 | 6.2128 | 3.1004
18/05/1982 14:00:00 | 54.6531 | 42.4711 | 35.6618 | 28.2368 | 23.8027 | 16.6164 | 11.9327 | 8.5849
18/05/1982 15:00:00 | 50.9769 | 38.0521 | 33.1819 | 26.0255 | 21.021 | 14.1539 | 9.9963 | 7.9597
18/05/1982 16:00:00 | 31.0046 | 22.1319 | 19.3909 | 14.251 | 10.1482 | 5.7125 | 2.7342 | 1.6206
18/05/1982 17:00:00 | 15.4094 | 10.1586 | 8.5448 | 5.896 | 3.4794 | 0.77916 | 0 | 0
18/05/1982 18:00:00 | 5.1459 | 2.3137 | 1.7681 | 0.66986 | 0 | 0 | 0 | 0
18/05/1982 19:00:00 | 0 | 0 | 0 | 0 | 0 | 0 | 0 | 0
18/05/1982 20:00:00 | 0 | 0 | 0 | 0 | 0 | 0 | 0 | 0
18/05/1982 21:00:00 | 0 | 0 | 0 | 0 | 0 | 0 | 0 | 0
18/05/1982 22:00:00 | 0 | 0 | 0 | 0 | 0 | 0 | 0 | 0
18/05/1982 23:00:00 | 0 | 0 | 0 | 0 | 0 | 0 | 0 | 0
19/05/1982 00:00:00 | 0 | 0 | 0 | 0 | 0 | 0 | 0 | 0
19/05/1982 01:00:00 | 0 | 0 | 0 | 0 | 0 | 0 | 0.53956 | 1.1281
19/05/1982 02:00:00 | 0.051588 | 0.50695 | 0.97278 | 1.5958 | 2.4223 | 4.3899 | 6.3544 | 7.7322
19/05/1982 03:00:00 | 3.8031 | 5.2583 | 6.3782 | 7.979 | 9.1709 | 12.5594 | 15.1903 | 16.9776
19/05/1982 04:00:00 | 8.9399 | 11.8823 | 13.5186 | 16.3041 | 17.672 | 20.743 | 21.8571 | 22.5012
19/05/1982 05:00:00 | 13.7861 | 15.926 | 16.9239 | 18.0603 | 17.8959 | 18.1827 | 17.4294 | 17.2636
19/05/1982 06:00:00 | 13.7253 | 14.1973 | 14.2669 | 14.2861 | 13.9049 | 13.7239 | 13.4217 | 13.4854
19/05/1982 07:00:00 | 14.9077 | 14.6178 | 14.8708 | 14.873 | 14.4959 | 14.7966 | 14.7336 | 15.3717
19/05/1982 08:00:00 | 14.4252 | 13.615 | 14.0135 | 13.8863 | 13.2957 | 13.229 | 12.6745 | 13.0816
19/05/1982 09:00:00 | 11.1389 | 9.9204 | 9.783 | 9.2368 | 8.5521 | 7.8515 | 6.9118 | 6.6062
19/05/1982 10:00:00 | 7.1535 | 6.0031 | 5.5238 | 4.8849 | 4.2401 | 3.2287 | 2.2545 | 1.7044
19/05/1982 11:00:00 | 3.4161 | 2.5998 | 1.9884 | 1.5905 | 1.3388 | 0.77309 | 0.34462 | 0
19/05/1982 12:00:00 | 0.11903 | 0 | 0 | 0 | 0 | 0 | 0 | 0
19/05/1982 13:00:00 | 0 | 0 | 0 | 0 | 0 | 0 | 0 | 0
19/05/1982 14:00:00 | 0 | 0 | 0 | 0 | 0 | 0 | 0 | 0
19/05/1982 15:00:00 | 0 | 0 | 0 | 0 | 0 | 0 | 0 | 0
19/05/1982 16:00:00 | 0 | 0 | 0 | 0 | 0 | 0 | 0 | 0
19/05/1982 17:00:00 | 0 | 0 | 0 | 0 | 0 | 0 | 0 | 0
19/05/1982 18:00:00 | 0 | 0 | 0 | 0 | 0 | 0 | 0 | 0
19/05/1982 19:00:00 | 1.2687 | 1.6339 | 1.5191 | 1.659 | 1.7654 | 1.9159 | 2.1128 | 2.3542
19/05/1982 20:00:00 | 7.1598 | 8.2861 | 8.4891 | 9.0438 | 9.6828 | 10.3944 | 11.1648 | 11.4295
19/05/1982 21:00:00 | 16.2842 | 18.1044 | 18.6896 | 19.6589 | 20.6064 | 21.6087 | 22.8824 | 23.3962
19/05/1982 22:00:00 | 30.9975 | 31.8586 | 31.5317 | 31.728 | 31.889 | 31.8746 | 31.8106 | 31.4361
19/05/1982 23:00:00 | 52.787 | 49.4629 | 44.6139 | 40.1049 | 35.4872 | 29.0866 | 24.5071 | 20.9636
20/05/1982 00:00:00 | 62.2674 | 50.717 | 39.4478 | 29.372 | 23.8529 | 16.0735 | 12.6814 | 9.8195
20/05/1982 01:00:00 | 58.8285 | 40.9159 | 27.8715 | 18.4029 | 15.4427 | 11.2777 | 10.3587 | 8.7501
20/05/1982 02:00:00 | 63.9783 | 42.5885 | 31.6027 | 24.2723 | 23.5338 | 21.5131 | 20.2435 | 18.1541
20/05/1982 03:00:00 | 51.9052 | 32.6889 | 25.2065 | 22.2855 | 24.8955 | 29.4236 | 31.1746 | 32.3037
20/05/1982 04:00:00 | 45.2898 | 25.8988 | 15.8644 | 10.9143 | 12.231 | 18.3627 | 23.6435 | 30.5255
20/05/1982 05:00:00 | 51.8877 | 32.251 | 18.1375 | 8.1196 | 4.6815 | 2.469 | 5.5919 | 12.9488
20/05/1982 06:00:00 | 46.5274 | 33.764 | 21.8321 | 10.5452 | 3.8517 | 0 | 0 | 0
20/05/1982 07:00:00 | 29.4431 | 23.2866 | 16.5858 | 9.3212 | 3.4001 | 0 | 0 | 0
20/05/1982 08:00:00 | 17.8473 | 14.5261 | 10.7276 | 6.7032 | 2.373 | 0 | 0 | 0
20/05/1982 09:00:00 | 10.0084 | 7.9775 | 5.6621 | 2.7337 | 0.6327 | 0 | 0 | 0
20/05/1982 10:00:00 | 3.3002 | 2.5611 | 1.1204 | 0 | 0 | 0 | 0 | 0
20/05/1982 11:00:00 | 3.5877 | 4.2263 | 2.4484 | 1.6731 | 1.1501 | 0 | 0 | 0
20/05/1982 12:00:00 | 11.6743 | 11.9138 | 8.997 | 7.642 | 6.6977 | 3.7477 | 1.5852 | 0
20/05/1982 13:00:00 | 21.284 | 19.7177 | 14.5018 | 11.3835 | 9.4459 | 5.1388 | 2.2388 | 0
20/05/1982 14:00:00 | 26.3609 | 23.669 | 15.0556 | 10.1062 | 8.243 | 3.1521 | 0.67926 | 0
20/05/1982 15:00:00 | 24.9214 | 21.7591 | 11.5153 | 6.3803 | 4.9226 | 0.5971 | 0 | 0
20/05/1982 16:00:00 | 12.9906 | 10.2793 | 3.9293 | 0.74607 | 0.089939 | 0 | 0 | 0
20/05/1982 17:00:00 | 3.2581 | 1.5768 | 0 | 0 | 0 | 0 | 0 | 0
20/05/1982 18:00:00 | 0 | 0 | 0 | 0 | 0 | 0 | 0 | 0
20/05/1982 19:00:00 | 0 | 0 | 0 | 0 | 0 | 0 | 0 | 0.28891
20/05/1982 20:00:00 | 0 | 0 | 0 | 0 | 0 | 0 | 0 | 0
20/05/1982 21:00:00 | 0 | 0 | 0 | 0 | 0 | 0 | 0 | 0
20/05/1982 22:00:00 | 0 | 0 | 0 | 0 | 0 | 0 | 0 | 0
20/05/1982 23:00:00 | 0 | 0 | 0 | 0 | 0 | 0 | 0 | 0
21/05/1982 00:00:00 | 0 | 0 | 0 | 0 | 0 | 0 | 0 | 0
21/05/1982 01:00:00 | 0 | 0 | 0 | 0 | 0 | 0 | 0 | 0
21/05/1982 02:00:00 | 0 | 0 | 0 | 0 | 0 | 0 | 0 | 0.76638
21/05/1982 03:00:00 | 0 | 0 | 0 | 0 | 0 | 0.35199 | 1.4685 | 2.3813
21/05/1982 04:00:00 | 0 | 0 | 0 | 0.50279 | 1.1061 | 2.105 | 3.4595 | 4.3615
21/05/1982 05:00:00 | 0 | 0.45249 | 0.83088 | 1.5635 | 2.1959 | 3.5233 | 4.5526 | 5.2273
21/05/1982 06:00:00 | 0.39133 | 1.3861 | 1.5199 | 2.2436 | 3.1305 | 4.3526 | 5.3365 | 5.8346
21/05/1982 07:00:00 | 2.2685 | 3.8748 | 3.8613 | 4.6614 | 5.6947 | 6.834 | 8.0064 | 8.3527
21/05/1982 08:00:00 | 5.2668 | 7.0605 | 7.1221 | 8.0137 | 9.1117 | 10.6271 | 12.5924 | 13.2444
21/05/1982 09:00:00 | 7.3609 | 9.2204 | 9.5636 | 11.0503 | 12.7295 | 14.8059 | 17.4674 | 18.5995
21/05/1982 10:00:00 | 9.4126 | 12.1324 | 12.9441 | 15.1692 | 17.6934 | 20.8361 | 23.7488 | 25.0788
21/05/1982 11:00:00 | 14.8177 | 18.0806 | 19.3717 | 22.8068 | 25.8567 | 29.87 | 34.3023 | 36.5246
21/05/1982 12:00:00 | 24.5903 | 27.3067 | 28.5765 | 32.3026 | 35.3884 | 39.4972 | 44.5028 | 46.9065
21/05/1982 13:00:00 | 32.663 | 35.5939 | 35.9261 | 39.1792 | 42.4208 | 46.3786 | 50.7965 | 52.6924
21/05/1982 14:00:00 | 33.5594 | 38.0124 | 38.4607 | 42.0742 | 46.3875 | 53.0286 | 59.2572 | 62.5088
21/05/1982 15:00:00 | 30.2241 | 34.9853 | 36.7629 | 41.6947 | 46.9425 | 55.7042 | 63.9445 | 68.9
21/05/1982 16:00:00 | 23.3112 | 27.2933 | 30.4166 | 35.9736 | 41.4219 | 50.1494 | 58.0632 | 64.1895
21/05/1982 17:00:00 | 22.0236 | 26.1268 | 29.218 | 35.2394 | 40.2177 | 47.9319 | 55.0955 | 60.0926
21/05/1982 18:00:00 | 30.6326 | 38.3658 | 40.5075 | 48.0047 | 54.0278 | 63.256 | 70.9124 | 74.5724
21/05/1982 19:00:00 | 50.0247 | 63.23 | 63.3488 | 70.1356 | 75.9386 | 83.3301 | 89.0491 | 89.2982
21/05/1982 20:00:00 | 83.7698 | 99.4214 | 101.452 | 106.7949 | 110.9932 | 114.8486 | 116.6084 | 115.1978
21/05/1982 21:00:00 | 103.923 | 119.3456 | 127.2565 | 136.1146 | 140.2557 | 145.2886 | 146.0486 | 147.123
21/05/1982 22:00:00 | 101.6062 | 113.49 | 122.1799 | 130.3056 | 134.0476 | 140.7927 | 143.9866 | 148.6275
21/05/1982 23:00:00 | 105.1352 | 114.8051 | 122.8413 | 129.9695 | 133.5112 | 141.6476 | 147.4014 | 154.9779
22/05/1982 00:00:00 | 122.6818 | 132.0377 | 140.9373 | 148.8443 | 153.0404 | 162.7082 | 167.4832 | 174.1625
22/05/1982 01:00:00 | 127.9616 | 138.1584 | 145.6744 | 152.8571 | 156.2128 | 162.8766 | 162.9191 | 165.0406
22/05/1982 02:00:00 | 121.7476 | 130.7066 | 135.8957 | 141.5908 | 143.8652 | 147.1295 | 146.8657 | 147.2869
22/05/1982 03:00:00 | 136.1985 | 151.7998 | 158.1483 | 167.6662 | 173.9894 | 181.1404 | 186.8792 | 188.9558
22/05/1982 04:00:00 | 164.5092 | 184.7285 | 192.5263 | 202.8305 | 209.1879 | 216.2159 | 220.8431 | 222.2873
22/05/1982 05:00:00 | 163.4967 | 180.8595 | 190.5996 | 200.4531 | 205.4439 | 211.8719 | 213.4458 | 215.0219
22/05/1982 06:00:00 | 152.0582 | 167.1945 | 179.1501 | 190.4128 | 195.7919 | 204.5717 | 206.5111 | 209.7872
22/05/1982 07:00:00 | 146.2395 | 159.8705 | 171.9647 | 183.4354 | 189.9141 | 201.999 | 207.5747 | 214.1135
22/05/1982 08:00:00 | 153.6042 | 166.6275 | 177.2261 | 187.0734 | 193.518 | 206.4687 | 213.7991 | 222.2806
22/05/1982 09:00:00 | 163.7442 | 178.6327 | 188.9254 | 197.9907 | 203.0044 | 211.6462 | 215.7531 | 221.3295
22/05/1982 10:00:00 | 163.9217 | 183.6273 | 194.3933 | 205.7257 | 210.4693 | 216.735 | 217.5173 | 218.6748
22/05/1982 11:00:00 | 179.7183 | 200.5907 | 209.5034 | 219.9948 | 224.3589 | 228.1128 | 227.8937 | 227.8009
22/05/1982 12:00:00 | 191.9418 | 209.2671 | 216.8872 | 226.3744 | 228.1776 | 230.7586 | 230.8055 | 231.485
22/05/1982 13:00:00 | 199.7312 | 214.8847 | 221.049 | 228.4003 | 230.4046 | 233.617 | 234.8239 | 236.1703
22/05/1982 14:00:00 | 209.326 | 224.0803 | 227.9492 | 232.3065 | 235.1887 | 237.5 | 237.5 | 237.5
22/05/1982 15:00:00 | 215.1332 | 229.6504 | 232.8753 | 237.5 | 237.5 | 237.5 | 237.5 | 237.5
22/05/1982 16:00:00 | 226.1162 | 236.4283 | 237.5 | 237.5 | 237.5 | 237.5 | 237.5 | 237.5
22/05/1982 17:00:00 | 236.2919 | 237.5 | 237.5 | 237.5 | 237.5 | 237.5 | 237.5 | 237.5
22/05/1982 18:00:00 | 237.5 | 237.5 | 237.5 | 237.5 | 237.5 | 237.5 | 237.5 | 237.5
22/05/1982 19:00:00 | 233.9983 | 237.5 | 237.5 | 237.5 | 237.5 | 237.5 | 237.5 | 237.5
22/05/1982 20:00:00 | 221.3185 | 230.1837 | 233.4728 | 236.6567 | 237.5 | 237.5 | 237.5 | 237.5
22/05/1982 21:00:00 | 225.2318 | 229.6729 | 230.4677 | 231.3807 | 231.7592 | 231.3462 | 231.1191 | 230.4662
22/05/1982 22:00:00 | 232.9061 | 234.3844 | 233.2502 | 232.2651 | 231.6624 | 229.9116 | 228.95 | 227.6271
22/05/1982 23:00:00 | 237.5 | 237.5 | 236.0194 | 234.2817 | 233.2085 | 230.9168 | 229.0659 | 227.1817
23/05/1982 00:00:00 | 237.1241 | 236.7796 | 234.6258 | 232.3161 | 230.4309 | 226.8684 | 220.18 | 214.1085
23/05/1982 01:00:00 | 230.4411 | 230.272 | 227.4327 | 222.5215 | 217.0974 | 206.2256 | 196.6276 | 187.0402
23/05/1982 02:00:00 | 222.6 | 221.0424 | 211.7714 | 203.6085 | 196.7713 | 182.3635 | 172.296 | 161.3798
23/05/1982 03:00:00 | 210.8502 | 206.0689 | 193.7603 | 182.1144 | 174.5824 | 160.1434 | 151.0619 | 141.6248
23/05/1982 04:00:00 | 195.6291 | 190.7421 | 179.412 | 168.9923 | 163.0217 | 150.8028 | 143.2288 | 134.6207
23/05/1982 05:00:00 | 178.0521 | 176.0043 | 169.9105 | 163.0353 | 158.8582 | 149.3356 | 142.8476 | 136.0284
23/05/1982 06:00:00 | 160.8416 | 159.6346 | 156.4747 | 152.3822 | 149.2616 | 142.627 | 138.357 | 134.3009
23/05/1982 07:00:00 | 154.9399 | 157.3771 | 153.3229 | 150.2108 | 148.5248 | 143.6403 | 142.6825 | 139.8461
23/05/1982 08:00:00 | 156.6671 | 163.7907 | 161.1626 | 160.2806 | 160.4427 | 156.4677 | 155.0186 | 150.5224
23/05/1982 09:00:00 | 149.102 | 161.6719 | 163.5866 | 167.1093 | 169.2139 | 168.1088 | 165.2377 | 160.4189
23/05/1982 10:00:00 | 117.4849 | 131.6162 | 139.302 | 148.1983 | 153.0139 | 158.638 | 159.9875 | 160.3985
23/05/1982 11:00:00 | 89.7337 | 100.8776 | 109.6005 | 120.4503 | 126.6304 | 138.0515 | 144.3953 | 150.3037
23/05/1982 12:00:00 | 78.9963 | 90.6243 | 100.7936 | 113.528 | 122.431 | 139.1342 | 149.5777 | 159.7783
23/05/1982 13:00:00 | 76.6047 | 96.1907 | 109.5242 | 129.5896 | 143.7956 | 168.2679 | 182.4506 | 194.672
23/05/1982 14:00:00 | 97.1251 | 128.5789 | 145.135 | 169.4536 | 182.2383 | 203.947 | 214.1455 | 222.8508
23/05/1982 15:00:00 | 127.7559 | 162.364 | 175.3461 | 193.5483 | 201.7026 | 214.7688 | 221.611 | 227.4042
23/05/1982 16:00:00 | 133.2083 | 166.66 | 177.1026 | 193.425 | 201.7337 | 213.5457 | 220.2976 | 225.3786
23/05/1982 17:00:00 | 141.1325 | 180.8599 | 192.4335 | 209.3472 | 216.5046 | 226.3813 | 228.7859 | 229.9262
23/05/1982 18:00:00 | 162.5213 | 196.9401 | 206.9302 | 218.4123 | 221.8519 | 226.5862 | 227.2607 | 227.686
23/05/1982 19:00:00 | 176.807 | 193.7693 | 197.3482 | 201.0784 | 200.1679 | 199.0181 | 196.9524 | 196.0741
23/05/1982 20:00:00 | 168.7927 | 170.4433 | 167.3104 | 164.5052 | 162.0688 | 158.3816 | 155.6489 | 153.0918
23/05/1982 21:00:00 | 154.0677 | 149.4079 | 144.9479 | 141.4241 | 140.6997 | 139.5692 | 140.9188 | 140.6162
23/05/1982 22:00:00 | 153.2295 | 149.8763 | 147.5652 | 146.4632 | 147.0472 | 147.4004 | 148.3198 | 147.7648
23/05/1982 23:00:00 | 156.8909 | 154.0789 | 151.6064 | 149.5334 | 148.7763 | 146.1902 | 143.1675 | 139.8413
24/05/1982 00:00:00 | 156.7083 | 152.1531 | 149.428 | 145.9049 | 143.9302 | 140.2536 | 137.6214 | 135.5198
24/05/1982 01:00:00 | 150.1794 | 150.6464 | 150.6327 | 151.4126 | 152.2488 | 153.908 | 154.3037 | 154.6151
24/05/1982 02:00:00 | 151.8211 | 158.5957 | 160.7018 | 164.4736 | 166.7371 | 170.498 | 170.312 | 169.9771
24/05/1982 03:00:00 | 159.3885 | 163.3365 | 166.2688 | 167.7149 | 167.674 | 167.1739 | 163.7872 | 161.9725
24/05/1982 04:00:00 | 149.2612 | 150.0108 | 154.7972 | 156.1808 | 155.567 | 154.1389 | 150.9829 | 150.3623
24/05/1982 05:00:00 | 132.9059 | 132.4629 | 138.0573 | 140.8797 | 142.4201 | 144.0874 | 144.1723 | 145.587
24/05/1982 06:00:00 | 126.5153 | 124.6836 | 131.1669 | 135.3425 | 138.1246 | 141.0415 | 142.9329 | 145.4577
24/05/1982 07:00:00 | 117.0817 | 116.0938 | 122.1735 | 126.4459 | 129.2874 | 130.5041 | 130.6628 | 130.5245
24/05/1982 08:00:00 | 102.0634 | 104.4943 | 107.8217 | 111.7789 | 115.1796 | 115.1005 | 115.7064 | 113.2694
24/05/1982 09:00:00 | 97.4539 | 100.7099 | 102.0362 | 104.0547 | 106.1153 | 106.1807 | 107.8873 | 106.7034
24/05/1982 10:00:00 | 98.2223 | 99.1441 | 101.1447 | 102.4275 | 103.8704 | 105.1376 | 106.7639 | 107.8206
24/05/1982 11:00:00 | 91.9354 | 91.4873 | 95.7702 | 98.2211 | 98.8946 | 101.4207 | 103.7002 | 107.3155
24/05/1982 12:00:00 | 100.5488 | 100.5939 | 100.7835 | 101.1658 | 100.045 | 101.1272 | 101.1085 | 102.6564
24/05/1982 13:00:00 | 144.1002 | 145.2546 | 138.9777 | 136.3397 | 134.7202 | 132.3887 | 129.5044 | 126.0331
24/05/1982 14:00:00 | 202.249 | 203.9746 | 196.2305 | 192.8317 | 190.7735 | 185.8279 | 181.2515 | 174.8123
24/05/1982 15:00:00 | 237.5 | 237.5 | 234.695 | 232.405 | 230.8734 | 227.707 | 222.6944 | 215.3399
24/05/1982 16:00:00 | 237.5 | 237.5 | 237.5 | 237.5 | 237.5 | 237.5 | 237.5 | 237.5
24/05/1982 17:00:00 | 237.5 | 237.5 | 237.5 | 237.5 | 237.5 | 237.5 | 237.5 | 237.5
24/05/1982 18:00:00 | 237.5 | 237.5 | 237.5 | 237.5 | 237.5 | 237.5 | 237.5 | 237.5
24/05/1982 19:00:00 | 237.5 | 237.5 | 237.5 | 237.5 | 237.5 | 237.5 | 237.5 | 237.5
24/05/1982 20:00:00 | 237.5 | 237.5 | 237.5 | 237.5 | 237.5 | 237.5 | 237.5 | 237.5
24/05/1982 21:00:00 | 236.9325 | 237.3709 | 235.5908 | 233.8909 | 233.2243 | 232.7266 | 233.575 | 234.1878
24/05/1982 22:00:00 | 231.7193 | 231.6883 | 229.3212 | 226.0775 | 221.0798 | 213.8288 | 211.0433 | 209.1653
24/05/1982 23:00:00 | 220.1923 | 221.6011 | 216.321 | 210.2461 | 204.1014 | 191.3278 | 183.6161 | 176.6303
25/05/1982 00:00:00 | 207.5194 | 210.8652 | 205.8373 | 200.7507 | 194.8934 | 181.905 | 172.7505 | 163.3947
25/05/1982 01:00:00 | 195.9763 | 200.1333 | 195.2358 | 191.3968 | 187.2752 | 177.7215 | 169.6738 | 161.3026
25/05/1982 02:00:00 | 195.3042 | 199.4302 | 194.5619 | 191.4153 | 189.6273 | 183.1666 | 177.1199 | 169.526
25/05/1982 03:00:00 | 192.5096 | 196.5195 | 194.9757 | 193.431 | 192.5918 | 188.3429 | 184.0492 | 178.995
25/05/1982 04:00:00 | 168.6535 | 175.444 | 178.013 | 179.6847 | 178.7765 | 175.8363 | 170.81 | 167.0446
25/05/1982 05:00:00 | 156.436 | 168.4021 | 172.1093 | 176.0948 | 174.9829 | 170.5544 | 163.331 | 157.1262
25/05/1982 06:00:00 | 172.4498 | 185.092 | 189.2261 | 193.4052 | 191.9477 | 187.167 | 178.9074 | 172.3265
25/05/1982 07:00:00 | 179.5419 | 187.0466 | 191.4226 | 194.5687 | 194.9411 | 194.2825 | 186.9493 | 182.3391
25/05/1982 08:00:00 | 166.1522 | 172.334 | 177.9185 | 182.1557 | 184.365 | 186.0623 | 180.7658 | 177.5431
25/05/1982 09:00:00 | 149.2571 | 159.9396 | 168.597 | 176.4162 | 179.9479 | 183.8992 | 181.763 | 181.1207
25/05/1982 10:00:00 | 146.4794 | 161.2233 | 167.6101 | 175.5737 | 179.1338 | 185.3073 | 186.2341 | 188.0928
25/05/1982 11:00:00 | 167.7834 | 185.011 | 189.2579 | 197.3501 | 201.3417 | 207.405 | 210.1375 | 212.0434
25/05/1982 12:00:00 | 188.9448 | 206.7302 | 212.9338 | 222.4042 | 227.1795 | 230.4617 | 231.9979 | 232.9338
25/05/1982 13:00:00 | 196.0952 | 213.1736 | 221.1044 | 229.1897 | 232.036 | 236.306 | 237.5 | 237.5
25/05/1982 14:00:00 | 193.1127 | 208.458 | 217.3244 | 227.4498 | 230.189 | 235.5728 | 237.5 | 237.5
25/05/1982 15:00:00 | 173.6857 | 186.9949 | 197.3256 | 208.6392 | 214.1316 | 226.796 | 230.4969 | 235.1548
25/05/1982 16:00:00 | 149.94 | 160.5525 | 169.6805 | 180.6845 | 186.9117 | 201.1254 | 209.9622 | 220.3306
25/05/1982 17:00:00 | 131.1057 | 139.7464 | 146.466 | 155.5226 | 162.1262 | 176.0579 | 187.0623 | 198.3797
25/05/1982 18:00:00 | 112.8226 | 119.7618 | 125.4479 | 133.9172 | 141.5149 | 156.2687 | 169.0139 | 180.5059
25/05/1982 19:00:00 | 96.745 | 101.604 | 107.037 | 114.8882 | 122.6698 | 138.6187 | 152.4594 | 165.3234
25/05/1982 20:00:00 | 74.907 | 78.4936 | 83.3986 | 88.9599 | 95.7518 | 109.2997 | 121.9048 | 134.2404
25/05/1982 21:00:00 | 44.8172 | 48.9673 | 52.9665 | 56.8577 | 60.9208 | 69.8328 | 77.3998 | 85.3028
25/05/1982 22:00:00 | 20.2588 | 24.7641 | 28.1403 | 31.9008 | 33.8376 | 38.9092 | 42.3782 | 46.6718
25/05/1982 23:00:00 | 6.0464 | 8.8283 | 11.5834 | 14.4581 | 16.1184 | 19.9017 | 22.3072 | 25.3078
26/05/1982 00:00:00 | 0 | 1.1552 | 2.8373 | 4.8525 | 5.8844 | 8.391 | 10.2281 | 12.8462
26/05/1982 01:00:00 | 0 | 0 | 0 | 0.54458 | 1.0308 | 2.7205 | 4.0662 | 5.9712
26/05/1982 02:00:00 | 0 | 0 | 0 | 0 | 0 | 0.80804 | 1.2402 | 2.0751
26/05/1982 03:00:00 | 4.5236 | 2.8186 | 1.8578 | 1.4378 | 1.3709 | 1.4176 | 1.533 | 1.8064
26/05/1982 04:00:00 | 19.1187 | 15.6946 | 12.4471 | 9.7244 | 8.6876 | 6.9501 | 6.1998 | 5.4961
26/05/1982 05:00:00 | 26.0155 | 24.2995 | 21.8115 | 19.4579 | 17.9841 | 14.6931 | 12.7452 | 10.9622
26/05/1982 06:00:00 | 24.5785 | 22.8817 | 21.613 | 20.085 | 18.9554 | 16.9469 | 15.3781 | 14.4132
26/05/1982 07:00:00 | 15.3212 | 15.073 | 14.8718 | 14.1944 | 13.3789 | 12.2123 | 11.4361 | 11.4363
26/05/1982 08:00:00 | 7.443 | 6.9563 | 6.811 | 6.1423 | 5.4392 | 4.4357 | 3.9833 | 3.9646
26/05/1982 09:00:00 | 4.7486 | 4.6183 | 4.5347 | 4.0045 | 3.3368 | 2.1864 | 1.612 | 1.3401
26/05/1982 10:00:00 | 2.8418 | 3.2922 | 3.3122 | 3.3504 | 3.2251 | 2.8928 | 2.6172 | 2.3533
26/05/1982 11:00:00 | 6.3762 | 6.7611 | 6.3099 | 6.3051 | 6.329 | 6.1502 | 6.1669 | 5.8705
26/05/1982 12:00:00 | 17.0724 | 18.7663 | 18.2501 | 18.4455 | 18.1792 | 17.0685 | 16.4631 | 15.3635
26/05/1982 13:00:00 | 31.5795 | 35.4628 | 33.7666 | 33.0858 | 32.3643 | 29.6487 | 28.5788 | 26.5736
26/05/1982 14:00:00 | 49.0054 | 58.0195 | 53.3657 | 50.5668 | 48.8559 | 43.7624 | 41.6213 | 37.7449
26/05/1982 15:00:00 | 66.9678 | 85.592 | 83.8109 | 83.4242 | 80.6373 | 74.3878 | 69.4771 | 64.6827
26/05/1982 16:00:00 | 70.1326 | 99.4316 | 109.033 | 122.277 | 124.5224 | 127.3717 | 123.806 | 121.4587
26/05/1982 17:00:00 | 49.7315 | 77.4364 | 94.3968 | 118.702 | 131.3181 | 153.4333 | 158.9089 | 164.2746
26/05/1982 18:00:00 | 24.8109 | 41.5668 | 55.4763 | 76.1855 | 89.7001 | 117.7436 | 132.0518 | 147.4453
26/05/1982 19:00:00 | 12.5528 | 21.78 | 29.6242 | 41.431 | 50.9215 | 71.6073 | 87.2018 | 103.0962
26/05/1982 20:00:00 | 7.7485 | 12.5544 | 16.6878 | 23.3511 | 28.7449 | 40.8723 | 50.9065 | 60.552
26/05/1982 21:00:00 | 4.2514 | 5.2395 | 6.2789 | 8.5688 | 10.9995 | 16.9028 | 22.5598 | 28.0955
26/05/1982 22:00:00 | 3.5406 | 2.2557 | 1.712 | 1.6863 | 2.0744 | 3.8283 | 6.1153 | 8.5452
26/05/1982 23:00:00 | 4.3542 | 2.8649 | 1.7628 | 0.94693 | 0.45584 | 0 | 0.0028762 | 0.4046
27/05/1982 00:00:00 | 7.9032 | 5.7958 | 4.0889 | 2.0046 | 0.99231 | 0 | 0 | 0
27/05/1982 01:00:00 | 19.2133 | 13.9841 | 10.1836 | 6.7701 | 4.2683 | 0.96223 | 0 | 0
27/05/1982 02:00:00 | 30.6816 | 22.3053 | 16.2162 | 10.0101 | 6.2477 | 1.5718 | 0.027595 | 0
27/05/1982 03:00:00 | 49.4144 | 37.3026 | 27.7646 | 18.7228 | 12.5527 | 5.5935 | 2.6277 | 0.97428
27/05/1982 04:00:00 | 75.9292 | 64.5021 | 53.4029 | 41.6763 | 32.7964 | 20.7106 | 13.4776 | 8.8545
27/05/1982 05:00:00 | 69.6318 | 56.9692 | 52.3991 | 43.1592 | 34.3083 | 25.0776 | 19.7908 | 17.8282
27/05/1982 06:00:00 | 80.4409 | 70.7341 | 69.7355 | 64.4355 | 57.2953 | 48.9634 | 43.3929 | 41.805
27/05/1982 07:00:00 | 132.6148 | 141.9552 | 147.9908 | 154.2777 | 157.2452 | 150.4579 | 141.0978 | 130.3146
27/05/1982 08:00:00 | 166.6046 | 181.0712 | 183.7053 | 189.9566 | 194.111 | 194.1034 | 191.2593 | 184.4144
27/05/1982 09:00:00 | 230.3027 | 232.6334 | 228.8532 | 227.2132 | 226.8124 | 221.4322 | 215.775 | 206.0148
27/05/1982 10:00:00 | 237.5 | 237.5 | 237.5 | 237.5 | 237.5 | 237.5 | 237.5 | 232.1602
27/05/1982 11:00:00 | 237.5 | 237.5 | 237.5 | 237.5 | 237.5 | 224.7365 | 189.127 | 163.1997
27/05/1982 12:00:00 | 237.5 | 237.5 | 237.5 | 221.9292 | 190.1031 | 143.2597 | 110.1256 | 92.52
27/05/1982 13:00:00 | 237.5 | 237.5 | 237.5 | 229.6955 | 220.0873 | 192.6484 | 177.1524 | 159.6492
27/05/1982 14:00:00 | 237.5 | 237.5 | 237.5 | 237.5 | 237.5 | 237.5 | 237.5 | 237.5
27/05/1982 15:00:00 | 221.2894 | 225.4029 | 230.0199 | 231.9783 | 232.4039 | 234.2415 | 235.7858 | 237.5
27/05/1982 16:00:00 | 148.6064 | 154.3378 | 160.9339 | 165.6633 | 168.775 | 176.2642 | 182.5489 | 189.5363
27/05/1982 17:00:00 | 119.5758 | 124.5964 | 129.5957 | 133.8811 | 137.2952 | 145.0016 | 151.7447 | 158.4849
27/05/1982 18:00:00 | 91.9955 | 95.1955 | 98.7372 | 101.6991 | 104.0657 | 109.3894 | 113.549 | 117.7394
27/05/1982 19:00:00 | 68.1108 | 72.0986 | 75.9127 | 79.8098 | 82.5033 | 87.1696 | 90.8882 | 94.2286
27/05/1982 20:00:00 | 57.0965 | 63.4473 | 67.726 | 73.155 | 77.4496 | 84.9827 | 91.2998 | 96.6421
27/05/1982 21:00:00 | 66.4296 | 74.7636 | 80.9322 | 88.702 | 94.5429 | 105.2254 | 113.5365 | 120.6311
27/05/1982 22:00:00 | 73.1521 | 80.0427 | 85.2603 | 90.9271 | 93.545 | 99.0436 | 101.1944 | 103.9266
27/05/1982 23:00:00 | 51.3535 | 53.9664 | 56.5886 | 58.1054 | 57.5587 | 56.827 | 55.2123 | 54.6791
28/05/1982 00:00:00 | 23.1907 | 23.6793 | 25.6394 | 26.317 | 25.2732 | 24.2427 | 22.6644 | 22.5579
28/05/1982 01:00:00 | 5.8333 | 5.8586 | 6.7833 | 7.0727 | 6.5186 | 6.5423 | 6.0189 | 6.4812
28/05/1982 02:00:00 | 0.47515 | 1.0276 | 1.4321 | 1.8311 | 1.9494 | 2.7327 | 2.9387 | 3.3991
28/05/1982 03:00:00 | 2.2435 | 3.1221 | 3.607 | 4.2047 | 4.4441 | 4.939 | 5.1392 | 5.3403
28/05/1982 04:00:00 | 5.1875 | 4.9018 | 5.2229 | 5.1285 | 4.8015 | 4.5953 | 4.3178 | 4.5211
28/05/1982 05:00:00 | 2.1357 | 2.1743 | 2.7018 | 2.9351 | 2.8474 | 3.1316 | 3.1058 | 3.503
28/05/1982 06:00:00 | 0 | 0 | 0 | 0.0077328 | 0.042408 | 0.40319 | 0.56777 | 0.97303
28/05/1982 07:00:00 | 0 | 0 | 0 | 0 | 0 | 0 | 0 | 0
28/05/1982 08:00:00 | 0 | 0 | 0 | 0 | 0 | 0.49468 | 1.2943 | 1.8899
28/05/1982 09:00:00 | 1.7567 | 3.7459 | 4.8198 | 6.1767 | 7.177 | 8.7833 | 9.6701 | 10.5427
28/05/1982 10:00:00 | 5.4268 | 7.9019 | 10.2537 | 12.9711 | 14.0718 | 15.9862 | 14.5899 | 14.2194
28/05/1982 11:00:00 | 10.6089 | 14.0545 | 16.3401 | 18.3474 | 17.6319 | 16.0845 | 12.1259 | 9.772
28/05/1982 12:00:00 | 16.5378 | 16.2752 | 15.5905 | 13.9259 | 11.6791 | 8.202 | 5.6272 | 3.9383
28/05/1982 13:00:00 | 12.5801 | 9.6964 | 8.4643 | 6.7232 | 5.5305 | 3.6588 | 2.7318 | 2.2005
28/05/1982 14:00:00 | 8.5427 | 6.9083 | 6.2726 | 5.3264 | 4.8205 | 4.2389 | 4.2519 | 4.5629
28/05/1982 15:00:00 | 6.4064 | 5.5971 | 5.7382 | 5.7038 | 5.7312 | 6.2636 | 6.9239 | 7.8525
28/05/1982 16:00:00 | 4.4434 | 4.602 | 5.4824 | 6.3344 | 6.9716 | 8.5366 | 10.044 | 11.9986
28/05/1982 17:00:00 | 5.7139 | 7.2832 | 8.5811 | 10.5763 | 12.3319 | 15.6976 | 18.8781 | 21.5926
28/05/1982 18:00:00 | 12.0803 | 16.0103 | 18.2205 | 21.7555 | 24.5821 | 29.5953 | 33.9468 | 37.1944
28/05/1982 19:00:00 | 24.3403 | 30.0712 | 32.5065 | 36.734 | 39.7525 | 44.7738 | 48.3421 | 50.8534
28/05/1982 20:00:00 | 39.4922 | 45.6505 | 47.4099 | 51.1853 | 53.304 | 56.7432 | 59.0838 | 60.4847
28/05/1982 21:00:00 | 54.4849 | 59.401 | 60.2327 | 62.5517 | 63.8277 | 66.163 | 67.7653 | 68.7033
28/05/1982 22:00:00 | 59.1086 | 61.227 | 61.9969 | 62.6539 | 62.3815 | 63.3254 | 62.9131 | 63.5634
28/05/1982 23:00:00 | 48.8554 | 47.9742 | 48.7204 | 48.0162 | 45.8475 | 44.6595 | 41.6675 | 41.1254
29/05/1982 00:00:00 | 31.3811 | 29.5758 | 29.3618 | 27.8996 | 25.7647 | 23.7742 | 20.8404 | 20.0052
29/05/1982 01:00:00 | 16.588 | 14.4688 | 13.5638 | 12.0277 | 10.5435 | 8.9755 | 7.7406 | 7.2915
29/05/1982 02:00:00 | 6.7054 | 5.0975 | 4.5599 | 3.562 | 2.9692 | 2.5978 | 2.5081 | 2.8848
29/05/1982 03:00:00 | 1.2477 | 0.50897 | 0.93086 | 1.0308 | 1.2566 | 2.2191 | 3.2917 | 4.8113
29/05/1982 04:00:00 | 0.24886 | 0.20046 | 1.2059 | 2.0627 | 2.7863 | 4.3102 | 4.7237 | 5.631
29/05/1982 05:00:00 | 0 | 0 | 0.37882 | 0.94695 | 1.0854 | 1.3671 | 1.0877 | 1.1049
29/05/1982 06:00:00 | 0 | 0 | 0 | 0 | 0 | 0 | 0 | 0
29/05/1982 07:00:00 | 0 | 0 | 0 | 0 | 0 | 0 | 0 | 0
29/05/1982 08:00:00 | 0 | 0 | 0 | 0 | 0 | 0 | 0 | 0
29/05/1982 09:00:00 | 0 | 0 | 0 | 0 | 0 | 0 | 0 | 0
29/05/1982 10:00:00 | 0 | 0 | 0 | 0 | 0 | 0 | 0 | 0
29/05/1982 11:00:00 | 0 | 0 | 0 | 0 | 0 | 0 | 0 | 0
29/05/1982 12:00:00 | 0 | 0 | 0 | 0 | 0 | 0 | 0 | 0
29/05/1982 13:00:00 | 0 | 0 | 0 | 0 | 0 | 0 | 0 | 0
29/05/1982 14:00:00 | 1.1898 | 0 | 0 | 0 | 0 | 0 | 0 | 0
29/05/1982 15:00:00 | 10.2703 | 7.152 | 5.0324 | 2.9749 | 1.7845 | 0.31479 | 0 | 0
29/05/1982 16:00:00 | 23.1768 | 18.4154 | 14.9877 | 12.0419 | 10.2316 | 7.5006 | 5.8432 | 4.2231
29/05/1982 17:00:00 | 42.0974 | 35.5257 | 30.9922 | 26.629 | 24.3519 | 19.8355 | 16.9877 | 14.0768
29/05/1982 18:00:00 | 69.3822 | 61.1576 | 54.5411 | 48.5688 | 45.3243 | 38.9689 | 34.7385 | 30.6644
29/05/1982 19:00:00 | 107.17 | 96.4272 | 88.4249 | 80.7974 | 76.6072 | 67.8051 | 61.8015 | 55.8627
29/05/1982 20:00:00 | 154.0677 | 141.6082 | 133.5161 | 124.2616 | 119.3766 | 109.5087 | 102.7853 | 96.9347
29/05/1982 21:00:00 | 191.933 | 183.7428 | 177.3954 | 170.4976 | 166.7457 | 159.4741 | 154.0307 | 148.7153
29/05/1982 22:00:00 | 204.6684 | 204.3519 | 202.45 | 201.1488 | 200.2424 | 198.412 | 196.3499 | 194.0442
29/05/1982 23:00:00 | 177.6463 | 188.6821 | 196.012 | 203.8871 | 205.6532 | 209.8071 | 211.1697 | 213.3475
30/05/1982 00:00:00 | 136.9612 | 148.6948 | 159.8107 | 171.9553 | 177.8467 | 189.4662 | 197.356 | 204.9142
30/05/1982 01:00:00 | 118.6552 | 122.4523 | 128.1407 | 135.5589 | 141.1271 | 151.7309 | 161.7946 | 170.4644
30/05/1982 02:00:00 | 124.0446 | 125.4821 | 127.5814 | 130.0491 | 131.4559 | 134.639 | 137.9732 | 141.2152
30/05/1982 03:00:00 | 128.9598 | 132.0778 | 133.2536 | 134.7036 | 134.9424 | 135.9763 | 136.7392 | 137.8326
30/05/1982 04:00:00 | 115.2212 | 118.9447 | 119.7652 | 121.7446 | 122.798 | 125.3517 | 127.3853 | 129.2697
30/05/1982 05:00:00 | 104.736 | 106.7057 | 107.0802 | 108.3229 | 109.3888 | 111.3145 | 112.7606 | 113.7597
30/05/1982 06:00:00 | 104.2635 | 106.7349 | 106.1171 | 106.3033 | 106.9242 | 107.0341 | 106.9697 | 106.1219
30/05/1982 07:00:00 | 97.7744 | 103.3745 | 103.4426 | 105.1268 | 105.9303 | 106.2544 | 106.037 | 104.8669
30/05/1982 08:00:00 | 96.2754 | 105.0961 | 107.9505 | 112.9554 | 115.0063 | 116.397 | 116.7601 | 115.8384
30/05/1982 09:00:00 | 106.7251 | 120.2181 | 124.308 | 130.4809 | 133.7393 | 135.5454 | 136.6695 | 135.6445
30/05/1982 10:00:00 | 125.8723 | 142.5119 | 142.6758 | 146.4785 | 149.7775 | 149.9943 | 151.0972 | 147.9532
30/05/1982 11:00:00 | 145.6562 | 164.7497 | 159.9467 | 161.6408 | 165.8602 | 165.5997 | 166.8516 | 160.8801
30/05/1982 12:00:00 | 153.4901 | 174.4142 | 168.8391 | 171.3032 | 177.2361 | 181.6025 | 185.6183 | 181.8886
30/05/1982 13:00:00 | 159.6966 | 178.6643 | 171.3345 | 173.1333 | 180.2629 | 189.2212 | 197.8208 | 198.3091
30/05/1982 14:00:00 | 165.0528 | 181.1814 | 171.5224 | 171.349 | 177.8338 | 188.5954 | 199.2351 | 202.4342
30/05/1982 15:00:00 | 166.5294 | 181.3896 | 173.2525 | 172.9122 | 177.9085 | 187.541 | 198.1431 | 202.752
30/05/1982 16:00:00 | 181.257 | 195.3309 | 190.8631 | 191.5078 | 194.8815 | 196.5743 | 202.3312 | 201.5254
30/05/1982 17:00:00 | 188.0424 | 200.782 | 198.6377 | 201.2459 | 204.267 | 201.1771 | 201.653 | 194.9992
30/05/1982 18:00:00 | 164.6176 | 175.555 | 174.8563 | 179.8438 | 182.9768 | 183.9804 | 184.6055 | 180.7553
30/05/1982 19:00:00 | 141.7813 | 151.7621 | 155.3474 | 163.9657 | 166.3116 | 175.4504 | 178.0484 | 182.3392
30/05/1982 20:00:00 | 142.6715 | 153.8697 | 166.7751 | 181.7626 | 186.0318 | 203.3131 | 210.0114 | 221.5566
30/05/1982 21:00:00 | 160.4306 | 171.8027 | 192.7332 | 211.0014 | 217.1935 | 230.6587 | 235.6024 | 237.5
30/05/1982 22:00:00 | 183.7298 | 193.0554 | 210.6163 | 225.2715 | 228.3659 | 235.6004 | 237.5 | 237.5
30/05/1982 23:00:00 | 210.4795 | 219.2506 | 227.0728 | 231.017 | 232.6492 | 237.3032 | 237.5 | 237.5
31/05/1982 00:00:00 | 226.0028 | 230.9635 | 233.2662 | 235.8761 | 237.4662 | 237.5 | 237.5 | 237.5
31/05/1982 01:00:00 | 229.0831 | 233.3059 | 235.3348 | 237.4463 | 237.5 | 237.5 | 237.5 | 237.5
31/05/1982 02:00:00 | 229.6505 | 232.8327 | 234.4176 | 235.9545 | 236.7845 | 237.5 | 237.5 | 237.5
31/05/1982 03:00:00 | 223.3935 | 227.549 | 228.9749 | 230.3867 | 231.1153 | 232.9066 | 234.1634 | 235.5856
31/05/1982 04:00:00 | 206.408 | 210.8229 | 213.6943 | 216.4529 | 218.0953 | 221.803 | 224.5105 | 227.0516
31/05/1982 05:00:00 | 187.9686 | 191.8975 | 196.1539 | 199.6276 | 200.5995 | 204.332 | 206.6999 | 210.2504
31/05/1982 06:00:00 | 164.0306 | 169.9203 | 173.0825 | 176.9552 | 177.9692 | 182.4608 | 184.3756 | 187.6257
31/05/1982 07:00:00 | 128.6006 | 138.8582 | 141.289 | 146.5444 | 149.1158 | 155.7 | 158.2405 | 160.8396
31/05/1982 08:00:00 | 98.3793 | 109.0334 | 112.0413 | 118.4341 | 121.6948 | 128.9738 | 132.8167 | 135.9477
31/05/1982 09:00:00 | 70.8848 | 82.6455 | 85.8764 | 93.5273 | 98.038 | 107.7377 | 113.2592 | 117.5796
31/05/1982 10:00:00 | 42.8411 | 51.7886 | 54.6483 | 61.6546 | 66.3376 | 77.4036 | 82.897 | 87.7189
31/05/1982 11:00:00 | 24.51 | 29.6734 | 32.02 | 37.1218 | 39.8765 | 47.8789 | 51.0607 | 55.0852
31/05/1982 12:00:00 | 16.2249 | 20.2231 | 22.8 | 27.3457 | 28.8552 | 34.863 | 36.6847 | 40.521
31/05/1982 13:00:00 | 15.6884 | 19.5425 | 22.6677 | 27.553 | 28.8813 | 34.1019 | 36.7082 | 41.1109
31/05/1982 14:00:00 | 17.9357 | 22.1736 | 26.2005 | 32.1069 | 33.3844 | 37.563 | 41.1455 | 45.4348
31/05/1982 15:00:00 | 18.014 | 23.2742 | 28.0057 | 34.738 | 36.6048 | 41.312 | 44.7468 | 49.0643
31/05/1982 16:00:00 | 14.0579 | 19.4931 | 23.1463 | 28.7213 | 31.4046 | 37.1683 | 41.437 | 45.4078
31/05/1982 17:00:00 | 11.4917 | 16.8913 | 18.6536 | 22.7521 | 25.787 | 31.5068 | 34.8319 | 37.4137
31/05/1982 18:00:00 | 9.1505 | 13.3011 | 14.5154 | 17.9735 | 21.0169 | 25.8922 | 29.6434 | 33.3887
31/05/1982 19:00:00 | 1.5593 | 3.2263 | 4.4042 | 6.1679 | 7.4424 | 9.7251 | 12.5606 | 16.0906
31/05/1982 20:00:00 | 0 | 0 | 0 | 0 | 0 | 0.59476 | 1.3041 | 2.1242
31/05/1982 21:00:00 | 0 | 0 | 0 | 0 | 0 | 0 | 0.29704 | 0.6824
31/05/1982 22:00:00 | 5.1336 | 4.3977 | 3.7157 | 2.6733 | 2.5283 | 2.0897 | 2.4558 | 2.7455
31/05/1982 23:00:00 | 12.7301 | 11.7847 | 10.3597 | 8.659 | 8.0647 | 6.768 | 6.5521 | 6.2197
01/06/1982 00:00:00 | 16.1467 | 15.9036 | 14.5441 | 13.3945 | 13.1923 | 11.9459 | 12 | 11.2526
01/06/1982 01:00:00 | 23.5763 | 22.734 | 21.4156 | 19.9154 | 19.6972 | 18.4137 | 18.4686 | 17.8201
01/06/1982 02:00:00 | 28.3349 | 28.2084 | 27.4733 | 26.745 | 26.5333 | 25.4739 | 25.1025 | 24.389
01/06/1982 03:00:00 | 32.474 | 34.4226 | 33.7605 | 34.245 | 34.8828 | 34.7656 | 34.8872 | 33.8263
01/06/1982 04:00:00 | 40.9612 | 42.282 | 41.0135 | 40.9706 | 41.1654 | 40.5278 | 40.6267 | 39.4916
01/06/1982 05:00:00 | 43.0776 | 42.59 | 40.6017 | 39.5366 | 39.0946 | 37.8813 | 37.9791 | 37.1181
01/06/1982 06:00:00 | 39.8129 | 39.6466 | 37.9387 | 37.094 | 36.9864 | 36.4898 | 37.2125 | 36.938
01/06/1982 07:00:00 | 32.9844 | 33.435 | 32.2479 | 31.7864 | 32.0199 | 32.3451 | 33.2133 | 33.3286
01/06/1982 08:00:00 | 26.7272 | 27.9329 | 27.097 | 27.3203 | 28.2153 | 29.2833 | 30.616 | 30.7128
01/06/1982 09:00:00 | 24.1596 | 25.9239 | 26.0245 | 27.0726 | 28.4103 | 30.1843 | 31.8178 | 32.2953
01/06/1982 10:00:00 | 25.2689 | 27.3427 | 27.8491 | 29.4881 | 30.7139 | 32.3972 | 33.316 | 33.6428
01/06/1982 11:00:00 | 28.9524 | 31.6887 | 31.4849 | 32.5911 | 33.2421 | 33.6352 | 33.5653 | 32.854
01/06/1982 12:00:00 | 29.3747 | 32.4913 | 31.1971 | 31.4026 | 31.4775 | 30.6305 | 29.7115 | 27.9939
01/06/1982 13:00:00 | 22.1465 | 23.4045 | 21.3923 | 20.5734 | 20.0282 | 18.6767 | 17.6811 | 16.3333
01/06/1982 14:00:00 | 8.8276 | 8.8799 | 7.5573 | 7.1255 | 6.9999 | 6.5711 | 6.6389 | 6.3013
01/06/1982 15:00:00 | 0 | 0 | 0 | 0 | 0 | 0.22675 | 0.78723 | 0.96033
01/06/1982 16:00:00 | 0 | 0 | 0 | 0 | 0 | 0 | 0 | 0
01/06/1982 17:00:00 | 0 | 0 | 0 | 0 | 0 | 0 | 0 | 0
01/06/1982 18:00:00 | 0 | 0 | 0 | 0 | 0 | 0 | 0 | 0
01/06/1982 19:00:00 | 0 | 0 | 0 | 0 | 0 | 0 | 0 | 0
01/06/1982 20:00:00 | 0 | 0 | 0 | 0 | 0 | 0 | 0 | 0
01/06/1982 21:00:00 | 0 | 0 | 0 | 0 | 0 | 0 | 0 | 0
01/06/1982 22:00:00 | 0 | 0 | 0 | 0 | 0 | 0 | 0 | 0
01/06/1982 23:00:00 | 0 | 0 | 0 | 0 | 0 | 0 | 0 | 0
02/06/1982 00:00:00 | 0 | 0 | 0 | 0 | 0 | 0 | 0 | 0
02/06/1982 01:00:00 | 0 | 0 | 0 | 0 | 0 | 0 | 0 | 0
02/06/1982 02:00:00 | 0 | 0 | 0 | 0 | 0 | 0 | 0 | 0
02/06/1982 03:00:00 | 0 | 0 | 0 | 0 | 0 | 0 | 0 | 0
02/06/1982 04:00:00 | 0 | 0 | 0 | 0 | 0 | 0 | 0 | 0
02/06/1982 05:00:00 | 0 | 0 | 0 | 0 | 0 | 0 | 0 | 0
02/06/1982 06:00:00 | 0 | 0 | 0 | 0 | 0 | 0 | 0 | 0
02/06/1982 07:00:00 | 0 | 0 | 0 | 0 | 0 | 0 | 0 | 0
02/06/1982 08:00:00 | 0 | 0 | 0 | 0 | 0 | 0 | 0 | 0
02/06/1982 09:00:00 | 0 | 0 | 0 | 0 | 0 | 0 | 0 | 0
02/06/1982 10:00:00 | 0 | 0 | 0 | 0 | 0 | 0 | 0 | 0
02/06/1982 11:00:00 | 0 | 0 | 0 | 0 | 0 | 0 | 0 | 0
02/06/1982 12:00:00 | 0 | 0 | 0 | 0 | 0 | 0 | 0 | 0
02/06/1982 13:00:00 | 0 | 0 | 0 | 0 | 0 | 0 | 0 | 0
02/06/1982 14:00:00 | 0 | 0 | 0 | 0 | 0 | 0 | 0 | 0
02/06/1982 15:00:00 | 0.096958 | 0 | 0 | 0 | 0 | 0 | 0 | 0
02/06/1982 16:00:00 | 2.8218 | 1.1255 | 0.16974 | 0 | 0 | 0 | 0 | 0
02/06/1982 17:00:00 | 7.0679 | 5.0161 | 3.6185 | 1.9782 | 1.2626 | 0.036944 | 0 | 0
02/06/1982 18:00:00 | 11.0086 | 8.9993 | 7.647 | 6.2866 | 5.4425 | 3.9753 | 3.0134 | 2.0402
02/06/1982 19:00:00 | 13.5516 | 11.9272 | 10.2289 | 8.9181 | 8.3477 | 7.2659 | 6.5945 | 5.7747
02/06/1982 20:00:00 | 16.394 | 14.8073 | 13.5852 | 12.5342 | 11.9956 | 11.0057 | 10.4434 | 9.7196
02/06/1982 21:00:00 | 17.0163 | 15.6185 | 14.9135 | 13.9639 | 13.463 | 12.6555 | 12.3412 | 12.0334
02/06/1982 22:00:00 | 14.2434 | 13.3759 | 12.354 | 11.44 | 10.9596 | 10 | 9.3924 | 8.7971
02/06/1982 23:00:00 | 11.9674 | 11.2099 | 10.0745 | 9.2373 | 8.9983 | 8.3785 | 8.0938 | 7.5077
03/06/1982 00:00:00 | 15.8785 | 14.1764 | 12.9697 | 11.5965 | 10.9495 | 9.6133 | 9.047 | 8.4492
03/06/1982 01:00:00 | 17.5502 | 16.7801 | 15.3034 | 14.2219 | 13.9059 | 13.064 | 12.5091 | 11.6155
03/06/1982 02:00:00 | 16.9382 | 16.9921 | 16.477 | 16.2493 | 16.4395 | 16.3866 | 16.5645 | 16.2358
03/06/1982 03:00:00 | 20.6317 | 19.7888 | 18.9059 | 17.9717 | 17.6775 | 16.716 | 16.3418 | 15.6527
03/06/1982 04:00:00 | 20.9496 | 19.8392 | 18.7551 | 17.5814 | 16.9499 | 15.645 | 14.7774 | 13.9576
03/06/1982 05:00:00 | 18.8543 | 18.3699 | 18.0171 | 17.3325 | 16.8027 | 16.0676 | 15.3034 | 14.8857
03/06/1982 06:00:00 | 14.7561 | 15.4389 | 16.331 | 16.9224 | 17.087 | 17.5272 | 17.6344 | 18.1131
03/06/1982 07:00:00 | 13.2438 | 14.3282 | 14.8328 | 15.6753 | 16.2601 | 17.446 | 18.4373 | 19.3424
03/06/1982 08:00:00 | 12.2575 | 13.5684 | 13.1728 | 13.722 | 14.2762 | 15.5226 | 16.5114 | 16.8961
03/06/1982 09:00:00 | 16.627 | 18.5087 | 18.1255 | 18.8707 | 19.7552 | 20.6677 | 21.4759 | 21.1965
03/06/1982 10:00:00 | 28.9205 | 31.3749 | 30.6721 | 31.3056 | 32.583 | 33.1102 | 33.9579 | 33.0826
03/06/1982 11:00:00 | 35.0961 | 36.9393 | 36.7494 | 38.017 | 39.3735 | 40.6485 | 41.6175 | 41.2412
03/06/1982 12:00:00 | 36.4333 | 37.6518 | 37.6367 | 38.6604 | 39.8123 | 41.2005 | 41.9486 | 41.8564
03/06/1982 13:00:00 | 42.6651 | 41.936 | 42.2245 | 42.4678 | 42.7721 | 44.0159 | 44.4112 | 45.2793
03/06/1982 14:00:00 | 46.735 | 45.7876 | 44.9914 | 44.5376 | 43.7308 | 44.4988 | 44.3113 | 45.3623
03/06/1982 15:00:00 | 54.8662 | 58.9353 | 56.7763 | 56.1705 | 54.6313 | 53.179 | 51.5209 | 50.3378
03/06/1982 16:00:00 | 50.6783 | 61.5906 | 62.6836 | 65.8848 | 66.2932 | 66.2226 | 64.0674 | 61.6267
03/06/1982 17:00:00 | 21.1217 | 28.4148 | 31.2139 | 35.946 | 39.6641 | 44.7063 | 46.0565 | 46.668
03/06/1982 18:00:00 | 9.2421 | 11.8516 | 13.3485 | 15.6331 | 17.9745 | 21.3974 | 23.9074 | 25.6907
03/06/1982 19:00:00 | 13.4892 | 14.4822 | 15.2178 | 15.8721 | 16.9169 | 18.0878 | 19.9327 | 20.9966
03/06/1982 20:00:00 | 26.589 | 27.9306 | 28.2082 | 28.4482 | 29.0587 | 29.4063 | 30.6666 | 30.9595
03/06/1982 21:00:00 | 42.4615 | 45.3369 | 44.9139 | 45.3356 | 45.9564 | 45.6836 | 46.015 | 44.9288
03/06/1982 22:00:00 | 37.2449 | 41.5857 | 42.238 | 44.0953 | 45.3549 | 46.7034 | 47.761 | 47.4329
03/06/1982 23:00:00 | 26.8438 | 29.1517 | 29.845 | 31.2651 | 32.1384 | 33.9611 | 35.2652 | 36.4095
04/06/1982 00:00:00 | 26.1287 | 27.9688 | 27.6429 | 28.3669 | 28.8745 | 29.761 | 30.2967 | 30.3585
04/06/1982 01:00:00 | 31.7283 | 33.8305 | 34.0501 | 34.9922 | 35.5074 | 36.426 | 36.8592 | 36.9076
04/06/1982 02:00:00 | 33.4964 | 35.5556 | 36.4448 | 38.1252 | 39.4104 | 41.3982 | 42.9334 | 43.8096
04/06/1982 03:00:00 | 33.5142 | 37.3799 | 37.4088 | 39.0614 | 40.4433 | 41.635 | 42.6689 | 42.1832
04/06/1982 04:00:00 | 42.7542 | 46.6722 | 45.5988 | 46.0641 | 46.625 | 45.8132 | 46.1508 | 44.8434
04/06/1982 05:00:00 | 47.2465 | 52.4575 | 53.8929 | 56.0027 | 56.7006 | 55.9526 | 55.1343 | 53.5316
04/06/1982 06:00:00 | 39.7886 | 45.0155 | 48.5023 | 52.6122 | 53.81 | 55.0876 | 54.1635 | 53.6025
04/06/1982 07:00:00 | 32.0734 | 35.6692 | 37.1932 | 39.7869 | 41.0272 | 42.9361 | 43.2557 | 43.467
04/06/1982 08:00:00 | 25.2569 | 28.2175 | 28.9919 | 30.5268 | 31.3199 | 32.2278 | 31.9676 | 31.5827
04/06/1982 09:00:00 | 14.6175 | 16.1088 | 17.2781 | 18.5262 | 19.2529 | 20.4344 | 20.8811 | 21.4539
04/06/1982 10:00:00 | 5.3395 | 5.6624 | 6.7488 | 7.6673 | 8.3804 | 9.9138 | 11.3771 | 12.9547
04/06/1982 11:00:00 | 0 | 0 | 0.26145 | 0.80259 | 1.3283 | 2.6398 | 4.157 | 5.7819
04/06/1982 12:00:00 | 0 | 0 | 0 | 0 | 0 | 0 | 0 | 0.76275
04/06/1982 13:00:00 | 0 | 0 | 0 | 0 | 0 | 0 | 0 | 0
04/06/1982 14:00:00 | 0 | 0 | 0 | 0 | 0 | 0 | 0 | 0
04/06/1982 15:00:00 | 0 | 0 | 0 | 0 | 0 | 0 | 0 | 0
04/06/1982 16:00:00 | 0 | 0 | 0 | 0 | 0 | 0 | 0 | 0
04/06/1982 17:00:00 | 0 | 0 | 0 | 0 | 0 | 0 | 0 | 0
04/06/1982 18:00:00 | 0.94606 | 0.7404 | 1.4536 | 1.8162 | 1.5084 | 1.7831 | 1.4288 | 2.0588
04/06/1982 19:00:00 | 5.0798 | 5.5961 | 7.4289 | 8.6635 | 8.7529 | 9.7402 | 10.0108 | 11.5194
04/06/1982 20:00:00 | 2.954 | 3.3964 | 3.8747 | 4.4285 | 4.9682 | 5.665 | 6.4224 | 6.9848
04/06/1982 21:00:00 | 1.6208 | 1.3458 | 1.0147 | 0.77082 | 0.83761 | 0.73409 | 0.96053 | 0.96418
04/06/1982 22:00:00 | 0.79907 | 0.32299 | 0 | 0 | 0 | 0 | 0 | 0
04/06/1982 23:00:00 | 0 | 0 | 0 | 0 | 0 | 0 | 0 | 0
05/06/1982 00:00:00 | 0 | 0 | 0 | 0 | 0 | 0 | 0 | 0
05/06/1982 01:00:00 | 0 | 0 | 0 | 0 | 0 | 0 | 0 | 0
05/06/1982 02:00:00 | 0 | 0 | 0 | 0 | 0 | 0 | 0 | 0
05/06/1982 03:00:00 | 0 | 0 | 0 | 0 | 0 | 0 | 0 | 0
05/06/1982 04:00:00 | 0 | 0 | 0 | 0 | 0 | 0 | 0 | 0
05/06/1982 05:00:00 | 0 | 0 | 0 | 0 | 0 | 0 | 0 | 0
05/06/1982 06:00:00 | 0 | 0 | 0 | 0 | 0 | 0 | 0 | 0
05/06/1982 07:00:00 | 0 | 0 | 0 | 0 | 0 | 0 | 0.090503 | 0.15846
05/06/1982 08:00:00 | 0 | 0 | 0 | 0 | 0 | 0 | 0 | 0
05/06/1982 09:00:00 | 0 | 0 | 0 | 0 | 0 | 0 | 0 | 0
05/06/1982 10:00:00 | 0 | 0 | 0 | 0 | 0 | 0 | 0 | 0
05/06/1982 11:00:00 | 0 | 0 | 0 | 0 | 0 | 0 | 0 | 0
05/06/1982 12:00:00 | 1.4483 | 0.71612 | 0.00042989 | 0 | 0 | 0 | 0 | 0
05/06/1982 13:00:00 | 6.2639 | 5.0112 | 4.0583 | 3.1314 | 2.5202 | 1.5914 | 1.0933 | 0.58334
05/06/1982 14:00:00 | 10.2029 | 8.5633 | 7.9767 | 7.1725 | 6.4326 | 5.3563 | 4.5271 | 3.9187
05/06/1982 15:00:00 | 19.1477 | 16.6457 | 15.8578 | 14.3297 | 13.3549 | 11.7453 | 10.2876 | 9.2805
05/06/1982 16:00:00 | 19.7029 | 16.3882 | 15.801 | 14.048 | 12.7499 | 11.091 | 9.4181 | 8.9218
05/06/1982 17:00:00 | 14.7884 | 11.6937 | 11.2397 | 9.7479 | 8.4891 | 7.1906 | 5.7492 | 5.3065
05/06/1982 18:00:00 | 13.6483 | 11.3904 | 10.9427 | 9.8014 | 8.7725 | 7.3895 | 5.8625 | 5.0126
05/06/1982 19:00:00 | 8.4781 | 6.9995 | 6.5423 | 5.719 | 4.8888 | 3.7587 | 2.6276 | 1.9948
05/06/1982 20:00:00 | 6.3012 | 4.7791 | 4.5652 | 3.7585 | 2.8076 | 1.9278 | 1.268 | 1.1245
05/06/1982 21:00:00 | 11.0743 | 9.0514 | 8.8823 | 7.9294 | 6.9754 | 5.8438 | 4.5741 | 4.1174
05/06/1982 22:00:00 | 16.2785 | 13.2828 | 13.1275 | 11.4381 | 9.8757 | 8.2771 | 6.7541 | 6.2552
05/06/1982 23:00:00 | 15.2432 | 11.9385 | 12.5983 | 10.8659 | 8.9854 | 7.4414 | 5.835 | 5.8058
06/06/1982 00:00:00 | 10.3476 | 8.1547 | 8.6607 | 7.6724 | 6.3486 | 4.8437 | 3.2143 | 3.0105
06/06/1982 01:00:00 | 6.4855 | 4.4489 | 4.0194 | 2.736 | 1.6196 | 0.56556 | 0 | 0
06/06/1982 02:00:00 | 8.0565 | 5.9205 | 4.9411 | 3.2853 | 1.9498 | 0.63752 | 0 | 0
06/06/1982 03:00:00 | 11.5993 | 9.1589 | 8.2565 | 6.7073 | 5.4878 | 3.5115 | 1.9708 | 1.2892
06/06/1982 04:00:00 | 13.6598 | 11.3168 | 10.5693 | 8.916 | 7.7039 | 5.9408 | 4.3626 | 3.5376
06/06/1982 05:00:00 | 12.1166 | 10.2903 | 10.1789 | 9.0069 | 7.9346 | 6.542 | 5.0296 | 4.4229
06/06/1982 06:00:00 | 5.2978 | 4.3477 | 4.5385 | 4.0239 | 3.3835 | 2.7196 | 1.899 | 1.8157
06/06/1982 07:00:00 | 0.87476 | 0.3336 | 0.65571 | 0.50145 | 0.22801 | 0.041985 | 0 | 0
06/06/1982 08:00:00 | 0.46412 | 0 | 0.022433 | 0 | 0 | 0 | 0 | 0
06/06/1982 09:00:00 | 0.266 | 0 | 0 | 0 | 0 | 0 | 0 | 0
06/06/1982 10:00:00 | 0 | 0 | 0 | 0 | 0 | 0 | 0 | 0
06/06/1982 11:00:00 | 0 | 0 | 0 | 0 | 0 | 0 | 0 | 0
06/06/1982 12:00:00 | 1.8456 | 0.74093 | 0.32443 | 0 | 0 | 0 | 0 | 0
06/06/1982 13:00:00 | 6.0698 | 4.447 | 3.9352 | 2.8808 | 1.9058 | 1.0238 | 0.16159 | 0
06/06/1982 14:00:00 | 7.2686 | 5.4571 | 4.9465 | 3.8073 | 2.7773 | 1.5381 | 0.68263 | 0.22949
06/06/1982 15:00:00 | 8.5866 | 6.2276 | 5.6451 | 4.1944 | 2.8527 | 1.3185 | 0.23305 | 0
06/06/1982 16:00:00 | 8.3167 | 5.6662 | 5.1435 | 3.5926 | 2.0919 | 0.75943 | 0 | 0
06/06/1982 17:00:00 | 7.2496 | 4.82 | 4.3707 | 2.9778 | 1.7604 | 0.71996 | 0 | 0
06/06/1982 18:00:00 | 7.2978 | 5.0876 | 5.0851 | 4.0047 | 2.8967 | 1.7807 | 1.0316 | 0.93929
06/06/1982 19:00:00 | 5.7128 | 3.6149 | 4.3111 | 3.5539 | 2.3989 | 1.6783 | 0.92767 | 1.1251
06/06/1982 20:00:00 | 1.7293 | 0.26645 | 0.64734 | 0.12798 | 0 | 0 | 0 | 0
06/06/1982 21:00:00 | 0.046857 | 0 | 0 | 0 | 0 | 0 | 0 | 0
06/06/1982 22:00:00 | 0 | 0 | 0 | 0 | 0 | 0 | 0 | 0
06/06/1982 23:00:00 | 0 | 0 | 0 | 0 | 0 | 0 | 0 | 0
07/06/1982 00:00:00 | 0 | 0 | 0 | 0 | 0 | 0 | 0 | 0
07/06/1982 01:00:00 | 1.5187 | 0.006929 | 0.0046317 | 0 | 0 | 0 | 0 | 0
07/06/1982 02:00:00 | 2.2631 | 0.62732 | 0.79958 | 0 | 0 | 0 | 0 | 0
07/06/1982 03:00:00 | 0.65031 | 0 | 0.054255 | 0 | 0 | 0 | 0 | 0
07/06/1982 04:00:00 | 0 | 0 | 0 | 0 | 0 | 0 | 0 | 0
07/06/1982 05:00:00 | 0 | 0 | 0 | 0 | 0 | 0 | 0 | 0
07/06/1982 06:00:00 | 0 | 0 | 0 | 0 | 0 | 0 | 0 | 0
07/06/1982 07:00:00 | 0 | 0 | 0 | 0 | 0 | 0 | 0 | 0
07/06/1982 08:00:00 | 0 | 0 | 0 | 0 | 0 | 0 | 0 | 0
07/06/1982 09:00:00 | 0 | 0 | 0 | 0 | 0 | 0 | 0 | 0
07/06/1982 10:00:00 | 0 | 0 | 0 | 0 | 0 | 0 | 0 | 0
07/06/1982 11:00:00 | 1.5795 | 1.0366 | 0.35081 | 0 | 0 | 0 | 0 | 0
07/06/1982 12:00:00 | 7.6625 | 6.9438 | 5.6043 | 4.7643 | 4.8141 | 4.094 | 4.21 | 3.3682
07/06/1982 13:00:00 | 12.2057 | 11.0662 | 9.0929 | 8.0007 | 7.6473 | 6.3269 | 5.8092 | 4.6684
07/06/1982 14:00:00 | 15.5934 | 13.707 | 12.0146 | 10.4383 | 9.6884 | 8.1748 | 7.5415 | 6.5729
07/06/1982 15:00:00 | 18.4097 | 15.9004 | 14.3229 | 12.8684 | 12.2742 | 10.8532 | 10.4287 | 9.6964
07/06/1982 16:00:00 | 25.2523 | 22.672 | 21.4659 | 19.9184 | 19.2603 | 17.842 | 17.32 | 16.6654
07/06/1982 17:00:00 | 40.4324 | 37.5766 | 36.5213 | 34.9506 | 34.2145 | 32.4745 | 31.3997 | 30.3212
07/06/1982 18:00:00 | 60.0554 | 57.1 | 56.2625 | 54.5884 | 53.3693 | 50.7942 | 48.8215 | 47.177
07/06/1982 19:00:00 | 79.6677 | 77.0916 | 76.695 | 74.7398 | 72.4819 | 68.8569 | 65.74 | 63.6784
07/06/1982 20:00:00 | 93.158 | 89.7207 | 88.6934 | 86.26 | 83.8188 | 79.5019 | 75.7742 | 73.2715
07/06/1982 21:00:00 | 105.3786 | 99.3632 | 96.1702 | 91.5404 | 88.1891 | 82.9249 | 79.199 | 76.3374
07/06/1982 22:00:00 | 122.3661 | 114.6036 | 109.8037 | 103.825 | 100.3246 | 93.2124 | 88.0527 | 83.9567
07/06/1982 23:00:00 | 131.933 | 122.8884 | 118.4882 | 112.3883 | 108.622 | 101.5725 | 96.4579 | 91.9179
08/06/1982 00:00:00 | 127.6374 | 117.0055 | 111.6315 | 104.5739 | 101.0418 | 94.6867 | 91.0774 | 88.0121
08/06/1982 01:00:00 | 114.3899 | 103.4677 | 96.3296 | 88.2793 | 84.8154 | 78.3232 | 75.3632 | 72.0602
08/06/1982 02:00:00 | 98.258 | 90.3673 | 82.6637 | 75.4292 | 72.4228 | 66.1498 | 62.6069 | 57.9912
08/06/1982 03:00:00 | 75.8099 | 71.7633 | 66.6157 | 62.0453 | 60.2063 | 55.2132 | 52.0707 | 47.8629
08/06/1982 04:00:00 | 56.1253 | 54.7411 | 51.3526 | 48.6498 | 47.3193 | 43.1509 | 40.3347 | 36.5096
08/06/1982 05:00:00 | 45.9253 | 45.1135 | 42.0862 | 39.7919 | 38.3708 | 34.0841 | 31.2481 | 27.558
08/06/1982 06:00:00 | 40.0872 | 38.7979 | 35.2853 | 33.0222 | 31.6486 | 27.5581 | 25.0047 | 21.7768
08/06/1982 07:00:00 | 39.1255 | 37.2628 | 33.6111 | 30.8442 | 29.412 | 25.5929 | 23.1494 | 20.0155
08/06/1982 08:00:00 | 42.8697 | 40.3178 | 35.8781 | 32.572 | 31.0409 | 26.9985 | 24.7656 | 21.9041
08/06/1982 09:00:00 | 47.1772 | 43.2146 | 38.9356 | 35.1146 | 33.7338 | 30.3435 | 28.2329 | 25.8749
08/06/1982 10:00:00 | 55.1541 | 49.7616 | 45.2695 | 41.7414 | 40.3103 | 36.861 | 34.7588 | 32.3769
08/06/1982 11:00:00 | 66.4043 | 60.2699 | 55.8545 | 52.1396 | 50.4391 | 46.0501 | 43.2723 | 39.9346
08/06/1982 12:00:00 | 78.4841 | 71.8951 | 67.8807 | 64.2412 | 62.3096 | 57.3431 | 53.931 | 49.9763
08/06/1982 13:00:00 | 93.7918 | 86.6213 | 81.9892 | 77.8796 | 75.9274 | 70.7753 | 67.2948 | 63.0006
08/06/1982 14:00:00 | 103.388 | 95.1199 | 88.8799 | 83.8575 | 81.6447 | 76.2791 | 72.4369 | 68.2136
08/06/1982 15:00:00 | 107.3481 | 97.7998 | 90.9935 | 85.195 | 82.565 | 77.1295 | 73.0284 | 68.8375
08/06/1982 16:00:00 | 123.0932 | 111.5766 | 102.8633 | 95.6142 | 92.3661 | 85.5592 | 80.9101 | 75.4634
08/06/1982 17:00:00 | 138.2595 | 124.1292 | 112.6535 | 103.026 | 99.1477 | 90.3488 | 84.7556 | 78.1835
08/06/1982 18:00:00 | 137.734 | 122.982 | 111.6904 | 102.2207 | 98.0029 | 88.6542 | 83.159 | 76.5568
08/06/1982 19:00:00 | 129.8215 | 116.5722 | 107.134 | 99.1992 | 95.0569 | 86.5737 | 81.5088 | 75.7934
08/06/1982 20:00:00 | 120.5359 | 107.0548 | 99.5449 | 91.8448 | 87.8041 | 81.2939 | 77.1732 | 72.989
08/06/1982 21:00:00 | 112.2603 | 100.1383 | 92.3305 | 84.7852 | 81.511 | 76.0118 | 73.1189 | 70.2397
08/06/1982 22:00:00 | 103.1439 | 92.4132 | 84.3436 | 76.937 | 73.8416 | 68.8575 | 66.9805 | 64.4266
08/06/1982 23:00:00 | 96.2346 | 85.8256 | 77.5174 | 70.1723 | 67.7306 | 62.6423 | 60.1409 | 56.6857
09/06/1982 00:00:00 | 84.8981 | 76.544 | 68.7499 | 62.6941 | 60.7976 | 55.9871 | 53.0647 | 48.7909
09/06/1982 01:00:00 | 65.155 | 59.5446 | 53.9183 | 49.6225 | 48.0243 | 44.6183 | 42.4601 | 39.4926
09/06/1982 02:00:00 | 51.1241 | 47.4358 | 43.6749 | 41.0022 | 39.6132 | 36.9872 | 35.8325 | 34.3175
09/06/1982 03:00:00 | 42.4655 | 40.5669 | 38.3656 | 36.9535 | 35.9007 | 34.0529 | 33.6917 | 32.6915
09/06/1982 04:00:00 | 35.5487 | 35.3468 | 34.3484 | 33.8371 | 33.5612 | 32.9811 | 33.2251 | 33.0167
09/06/1982 05:00:00 | 33.233 | 33.8159 | 33.2268 | 33.0622 | 33.4389 | 34.241 | 34.5794 | 34.7802
09/06/1982 06:00:00 | 32.738 | 33.3063 | 33.5018 | 33.9555 | 34.9456 | 36.7414 | 36.8773 | 37.0354
09/06/1982 07:00:00 | 31.4954 | 32.1981 | 33.1605 | 34.3276 | 35.8881 | 38.7535 | 39.5211 | 40.1971
09/06/1982 08:00:00 | 27.9215 | 28.4717 | 29.1161 | 30.0917 | 31.7925 | 34.3513 | 35.653 | 36.708
09/06/1982 09:00:00 | 24.1313 | 23.8385 | 23.5253 | 23.5781 | 24.37 | 25.8616 | 27.2624 | 28.3846
09/06/1982 10:00:00 | 22.2911 | 20.9988 | 19.7454 | 19.0983 | 19.2678 | 20.1996 | 21.4374 | 22.3534
09/06/1982 11:00:00 | 24.4888 | 21.9982 | 20.1989 | 18.9405 | 18.7625 | 18.9521 | 19.6503 | 20.0627
09/06/1982 12:00:00 | 28.398 | 25.0356 | 23.7571 | 22.6837 | 22.3655 | 21.8822 | 22.0006 | 21.8135
09/06/1982 13:00:00 | 39.8875 | 35.3794 | 34.2275 | 33.069 | 32.6545 | 31.8211 | 31.3257 | 30.6697
09/06/1982 14:00:00 | 61.6174 | 56.9076 | 55.1402 | 53.0852 | 51.9112 | 49.911 | 49.0093 | 48.1048
09/06/1982 15:00:00 | 77.7593 | 74.1885 | 72.4048 | 70.7265 | 69.5306 | 67.4458 | 66.7159 | 65.8484
09/06/1982 16:00:00 | 87.2747 | 85.3747 | 84.2542 | 83.1231 | 82.3748 | 81.231 | 80.6841 | 80.1466
09/06/1982 17:00:00 | 89.6608 | 88.6752 | 88.9604 | 89.0445 | 89.7262 | 91.346 | 91.8312 | 92.5859
09/06/1982 18:00:00 | 90.3004 | 89.7775 | 90.4262 | 90.9372 | 91.9651 | 94.0341 | 94.7031 | 95.6617
09/06/1982 19:00:00 | 89.7025 | 89.097 | 89.3976 | 89.5865 | 89.7552 | 90.2488 | 90.0718 | 90.3529
09/06/1982 20:00:00 | 91.2017 | 89.8588 | 90.1606 | 90.0088 | 89.7787 | 90.1649 | 90.0529 | 90.738
09/06/1982 21:00:00 | 96.367 | 94.785 | 95.0574 | 94.7137 | 94.2339 | 94.2995 | 94.1499 | 94.7929
09/06/1982 22:00:00 | 88.3511 | 86.9436 | 87.2451 | 87.1785 | 86.839 | 87.1498 | 86.7639 | 87.1763
09/06/1982 23:00:00 | 77.0706 | 75.8258 | 74.7627 | 74.0147 | 73.848 | 74.0135 | 73.4566 | 73.1073
10/06/1982 00:00:00 | 66.4077 | 65.793 | 63.6763 | 62.518 | 62.6287 | 62.4594 | 62.2489 | 61.3216
10/06/1982 01:00:00 | 56.5354 | 55.8924 | 54.5122 | 53.9484 | 54.0811 | 53.8421 | 53.8959 | 53.192
10/06/1982 02:00:00 | 51.7411 | 51.6067 | 51.6711 | 52.0689 | 52.2814 | 52.6399 | 53.2103 | 53.4451
10/06/1982 03:00:00 | 50.4753 | 52.3162 | 52.6955 | 53.3419 | 54.0056 | 54.8481 | 55.6722 | 56.0066
10/06/1982 04:00:00 | 48.2302 | 51.1064 | 51.1581 | 51.8755 | 53.0943 | 54.5645 | 55.2835 | 55.2573
10/06/1982 05:00:00 | 42.1798 | 44.4791 | 45.4533 | 47.531 | 49.3571 | 52.217 | 53.5725 | 54.3344
10/06/1982 06:00:00 | 35.614 | 37.7086 | 39.0335 | 41.2803 | 42.9142 | 45.349 | 46.9631 | 48.0426
10/06/1982 07:00:00 | 31.3398 | 33.1621 | 33.4201 | 34.5191 | 35.7906 | 37.7507 | 39.0834 | 39.5819
10/06/1982 08:00:00 | 29.9277 | 31.9146 | 31.4413 | 31.8443 | 32.9942 | 34.4859 | 36.3097 | 37.1086
10/06/1982 09:00:00 | 30.9016 | 32.4973 | 31.3223 | 30.9783 | 31.8745 | 33.1132 | 34.5531 | 34.9986
10/06/1982 10:00:00 | 33.5251 | 34.1583 | 32.6204 | 31.8451 | 32.4143 | 33.1173 | 33.7894 | 33.6784
10/06/1982 11:00:00 | 42.7863 | 42.6681 | 40.5686 | 39.373 | 39.6967 | 39.8537 | 40.3483 | 39.8961
10/06/1982 12:00:00 | 62.4522 | 61.0414 | 57.873 | 56.245 | 56.5373 | 56.1302 | 55.9975 | 54.6447
10/06/1982 13:00:00 | 83.2466 | 79.7757 | 76.7529 | 74.7285 | 74.5755 | 73.1428 | 72.709 | 71.023
10/06/1982 14:00:00 | 100.2504 | 95.8162 | 92.8776 | 90.7461 | 89.9869 | 87.5958 | 87.2677 | 85.6497
10/06/1982 15:00:00 | 123.912 | 117.4936 | 113.9122 | 110.769 | 109.0568 | 105.159 | 103.723 | 101.3382
10/06/1982 16:00:00 | 141.5938 | 132.6229 | 127.8228 | 124.118 | 121.6966 | 117.1623 | 113.7126 | 110.124
10/06/1982 17:00:00 | 150.0329 | 141.305 | 137.1832 | 133.4591 | 130.2486 | 126.0509 | 122.406 | 119.5872
10/06/1982 18:00:00 | 153.7857 | 147.7986 | 143.2549 | 139.9685 | 137.7537 | 134.947 | 132.1446 | 129.4975
10/06/1982 19:00:00 | 151.6344 | 155.5665 | 151.7925 | 151.4822 | 151.695 | 150.5167 | 149.0624 | 145.4816
10/06/1982 20:00:00 | 127.3212 | 139.5509 | 139.5516 | 145.6147 | 150.9853 | 157.2242 | 159.3353 | 156.9715
10/06/1982 21:00:00 | 132.4653 | 136.4126 | 129.6371 | 129.0609 | 132.9009 | 134.7803 | 140.0992 | 137.8708
10/06/1982 22:00:00 | 191.7889 | 188.9481 | 178.1301 | 170.619 | 168.122 | 159.144 | 158.3025 | 151.8437
10/06/1982 23:00:00 | 214.8202 | 217.3432 | 215.2407 | 214.5025 | 212.933 | 207.8349 | 203.6808 | 197.8704
11/06/1982 00:00:00 | 196.1036 | 205.6468 | 209.0628 | 214.2088 | 216.1985 | 217.4555 | 218.7104 | 218.2191
11/06/1982 01:00:00 | 171.9611 | 186.6429 | 193.7628 | 204.0654 | 209.2362 | 215.931 | 221.0541 | 223.54
11/06/1982 02:00:00 | 172.4935 | 182.5525 | 187.417 | 194.9971 | 199.677 | 207.5325 | 213.9112 | 218.9084
11/06/1982 03:00:00 | 183.2244 | 186.4516 | 185.8199 | 186.0097 | 185.4587 | 186.7673 | 189.1015 | 192.1107
11/06/1982 04:00:00 | 184.0068 | 187.9332 | 188.155 | 187.3547 | 184.387 | 180.9413 | 176.4524 | 174.5721
11/06/1982 05:00:00 | 183.5306 | 177.2078 | 176.7552 | 171.3573 | 167.6949 | 164.7692 | 160.5552 | 160.6791
11/06/1982 06:00:00 | 114.186 | 92.8511 | 99.8254 | 87.918 | 80.8706 | 75.3863 | 72.4319 | 80.561
11/06/1982 07:00:00 | 14.6402 | 9.8032 | 13.1963 | 13.7724 | 12.7595 | 13.7552 | 13.2918 | 18.5399
11/06/1982 08:00:00 | 9.924 | 2.7216 | 0.75113 | 0.4923 | 0.23496 | 1.3571 | 1.7003 | 4.9053
11/06/1982 09:00:00 | 88.5651 | 43.2784 | 18.3079 | 5.7847 | 1.5437 | 0 | 0 | 1.1326
11/06/1982 10:00:00 | 187.8451 | 120.0227 | 61.2747 | 27.3164 | 15.3674 | 2.8424 | 0.21594 | 0
11/06/1982 11:00:00 | 215.8 | 169.6641 | 123.9762 | 87.5049 | 69.9644 | 40.5551 | 29.4309 | 19.7609
11/06/1982 12:00:00 | 193.5745 | 173.0252 | 152.0364 | 135.6052 | 127.2892 | 108.0955 | 96.635 | 83.102
11/06/1982 13:00:00 | 209.2319 | 206.1778 | 203.1411 | 201.3075 | 199.769 | 192.0724 | 184.4298 | 175.749
11/06/1982 14:00:00 | 235.3404 | 233.6534 | 235.4962 | 236.1217 | 235.891 | 235.2676 | 235.4978 | 236.1039
11/06/1982 15:00:00 | 225.7319 | 216.9828 | 215.5325 | 212.6838 | 208.3362 | 208.561 | 210.9254 | 217.0614
11/06/1982 16:00:00 | 221.4794 | 210.0732 | 199.399 | 189.7587 | 181.3611 | 174.8166 | 167.9908 | 165.3659
11/06/1982 17:00:00 | 237.5 | 231.8823 | 220.9446 | 207.1361 | 197.1486 | 178.6437 | 164.0197 | 149.2479
11/06/1982 18:00:00 | 237.5 | 237.5 | 234.827 | 226.6461 | 215.7186 | 194.0265 | 177.2493 | 158.6316
11/06/1982 19:00:00 | 237.5 | 237.5 | 237.5 | 237.5 | 232.853 | 217.5847 | 203.929 | 184.0437
11/06/1982 20:00:00 | 237.5 | 237.5 | 237.5 | 237.5 | 237.5 | 237.5 | 234.1406 | 229.0163
11/06/1982 21:00:00 | 237.5 | 237.5 | 237.5 | 237.5 | 237.5 | 237.5 | 237.5 | 237.5
11/06/1982 22:00:00 | 237.5 | 237.5 | 237.5 | 237.5 | 237.5 | 237.5 | 237.5 | 237.5
11/06/1982 23:00:00 | 237.5 | 237.5 | 237.5 | 237.5 | 237.5 | 237.5 | 237.5 | 237.5
12/06/1982 00:00:00 | 237.5 | 237.5 | 237.5 | 237.5 | 237.5 | 237.5 | 237.5 | 237.5
12/06/1982 01:00:00 | 237.5 | 237.5 | 237.5 | 237.5 | 237.5 | 237.5 | 237.5 | 237.5
12/06/1982 02:00:00 | 237.5 | 237.5 | 237.5 | 235.6667 | 233.3884 | 232.2093 | 231.6436 | 232.5466
12/06/1982 03:00:00 | 237.5 | 237.5 | 235.1909 | 231.1799 | 228.3322 | 223.8925 | 220.1083 | 219.0424
12/06/1982 04:00:00 | 232.4541 | 230.1883 | 227.7421 | 221.8482 | 215.5069 | 207.9954 | 202.8864 | 200.6563
12/06/1982 05:00:00 | 213.2178 | 207.9914 | 204.6846 | 199.6318 | 194.6099 | 187.595 | 180.896 | 177.2261
12/06/1982 06:00:00 | 191.4287 | 185.1088 | 181.4726 | 177.4418 | 174.7341 | 171.4574 | 167.6852 | 165.7083
12/06/1982 07:00:00 | 169.0723 | 163.8155 | 156.4685 | 149.6544 | 147.0406 | 142.8995 | 140.4812 | 138.0679
12/06/1982 08:00:00 | 134.0056 | 131.0672 | 125.9409 | 120.939 | 117.8745 | 112.7387 | 108.1648 | 104.6759
12/06/1982 09:00:00 | 115.6831 | 115.9378 | 116.4464 | 116.6163 | 114.6503 | 112.9419 | 109.2851 | 107.7691
12/06/1982 10:00:00 | 130.3543 | 132.8684 | 133.5847 | 134.8635 | 135.32 | 135.3485 | 132.763 | 130.6546
12/06/1982 11:00:00 | 144.1037 | 145.4693 | 140.5441 | 137.4984 | 137.5322 | 134.9043 | 131.5527 | 126.618
12/06/1982 12:00:00 | 155.0718 | 160.2188 | 151.5721 | 148.7233 | 149.0712 | 143.938 | 137.7249 | 127.2074
12/06/1982 13:00:00 | 202.4259 | 212.5085 | 205.8831 | 206.3399 | 207.7331 | 197.7518 | 184.2022 | 163.7606
12/06/1982 14:00:00 | 237.5 | 237.5 | 237.5 | 237.5 | 237.5 | 232.6085 | 227.0404 | 212.0526
12/06/1982 15:00:00 | 237.5 | 237.5 | 237.5 | 237.5 | 237.5 | 237.5 | 237.5 | 232.7437
12/06/1982 16:00:00 | 237.5 | 237.5 | 237.5 | 237.5 | 237.5 | 237.5 | 237.5 | 236.915
12/06/1982 17:00:00 | 237.5 | 237.5 | 237.5 | 237.5 | 237.5 | 237.5 | 237.5 | 236.5622
12/06/1982 18:00:00 | 237.5 | 237.5 | 237.5 | 237.5 | 237.5 | 237.5 | 237.5 | 234.1474
12/06/1982 19:00:00 | 237.5 | 237.5 | 237.5 | 237.5 | 237.5 | 232.4088 | 227.8436 | 222.1405
12/06/1982 20:00:00 | 237.5 | 237.5 | 235.2694 | 228.1442 | 220.6121 | 207.7085 | 196.7003 | 190.4563
12/06/1982 21:00:00 | 231.7115 | 210.0287 | 201.0183 | 186.6322 | 176.9994 | 169.311 | 163.3259 | 166.5066
12/06/1982 22:00:00 | 167.9135 | 145.9448 | 139.8034 | 129.5149 | 121.5826 | 115.9787 | 109.1628 | 111.9407
12/06/1982 23:00:00 | 81.375 | 73.0028 | 70.4032 | 65.6932 | 60.3707 | 55.3852 | 49.8583 | 49.0445
13/06/1982 00:00:00 | 26.6268 | 23.3767 | 22.7203 | 21.0487 | 19.3634 | 17.7736 | 16.3262 | 16.3345
13/06/1982 01:00:00 | 6.5889 | 5.9879 | 6.6543 | 6.7615 | 6.5772 | 7.0702 | 7.5543 | 8.6672
13/06/1982 02:00:00 | 3.5868 | 4.1478 | 6.0848 | 7.4448 | 7.8479 | 9.7719 | 11.0804 | 13.627
13/06/1982 03:00:00 | 8.979 | 9.8626 | 12.4639 | 14.1547 | 14.8424 | 17.5038 | 18.5052 | 20.9487
13/06/1982 04:00:00 | 17.4091 | 17.9306 | 20.1483 | 21.3548 | 21.3796 | 22.6421 | 22.5857 | 24.018
13/06/1982 05:00:00 | 23.6149 | 22.739 | 24.7611 | 25.3111 | 24.9254 | 26.1892 | 26.562 | 29.0162
13/06/1982 06:00:00 | 36.08 | 35.3083 | 38.4917 | 39.5988 | 39.7072 | 42.9705 | 44.736 | 49.5352
13/06/1982 07:00:00 | 56.9573 | 58.5477 | 64.0884 | 67.238 | 68.1169 | 71.9389 | 73.363 | 77.7581
13/06/1982 08:00:00 | 73.9293 | 75.1399 | 80.073 | 82.8166 | 83.2631 | 85.8046 | 86.6284 | 89.9136
13/06/1982 09:00:00 | 85.7144 | 84.5096 | 87.586 | 88.759 | 88.0433 | 88.6363 | 88.1013 | 90.1016
13/06/1982 10:00:00 | 85.9524 | 83.2773 | 85.9134 | 86.2816 | 84.8937 | 84.9205 | 82.821 | 83.9424
13/06/1982 11:00:00 | 80.7249 | 79.1609 | 81.4381 | 81.3749 | 79.7133 | 79.6756 | 77.3978 | 78.7517
13/06/1982 12:00:00 | 85.1303 | 83.2901 | 86.2036 | 85.7852 | 82.9781 | 81.905 | 78.343 | 79.5183
13/06/1982 13:00:00 | 96.1415 | 91.6636 | 97.5959 | 97.0705 | 92.9459 | 92.7246 | 89.181 | 93.1047
13/06/1982 14:00:00 | 105.7911 | 99.8608 | 108.4336 | 108.5413 | 104.9209 | 106.4153 | 104.3367 | 111.0601
13/06/1982 15:00:00 | 115.4995 | 108.122 | 119.1005 | 119.9308 | 116.4937 | 118.611 | 116.5663 | 124.0714
13/06/1982 16:00:00 | 126.2659 | 119.4388 | 131.1865 | 132.0919 | 128.5797 | 130.8976 | 129.8047 | 138.8467
13/06/1982 17:00:00 | 135.3029 | 127.9282 | 138.4177 | 138.1092 | 135.4472 | 137.1149 | 136.4331 | 143.8083
13/06/1982 18:00:00 | 136.1543 | 131.3873 | 140.5567 | 141.1572 | 139.4453 | 141.582 | 140.9262 | 147.0055
13/06/1982 19:00:00 | 140.6653 | 136.5034 | 144.2141 | 144.5118 | 142.4213 | 143.5588 | 142.3227 | 147.3446
13/06/1982 20:00:00 | 147.1278 | 142.8388 | 148.7767 | 148.5045 | 146.2939 | 146.7599 | 145.42 | 149.4307
13/06/1982 21:00:00 | 147.7418 | 144.4071 | 150.3087 | 150.996 | 149.4592 | 150.7013 | 149.9052 | 153.8865
13/06/1982 22:00:00 | 143.1991 | 139.3215 | 145.7678 | 146.8013 | 145.0213 | 146.3504 | 144.7278 | 148.6383
13/06/1982 23:00:00 | 131.9025 | 128.2775 | 135.3987 | 137.1678 | 134.6432 | 135.3493 | 131.4863 | 134.3759
14/06/1982 00:00:00 | 119.627 | 115.7619 | 120.6948 | 121.1701 | 117.8617 | 116.662 | 112.1712 | 113.6469
14/06/1982 01:00:00 | 107.5658 | 102.6427 | 105.7843 | 104.8568 | 101.8495 | 100.1211 | 96.8161 | 98.1254
14/06/1982 02:00:00 | 96.5869 | 92.776 | 96.264 | 96.0326 | 93.9414 | 93.1942 | 91.2442 | 93.13
14/06/1982 03:00:00 | 93.2514 | 91.1812 | 94.5636 | 95.0257 | 93.4985 | 93.3696 | 92.5899 | 94.834
14/06/1982 04:00:00 | 89.8167 | 87.2952 | 89.9428 | 89.9813 | 88.5693 | 88.6738 | 88.1198 | 90.4445
14/06/1982 05:00:00 | 82.5322 | 79.5518 | 81.4762 | 81.214 | 80.1851 | 80.5289 | 79.737 | 81.4813
14/06/1982 06:00:00 | 76.5576 | 74.8214 | 76.0914 | 75.9796 | 75.4033 | 75.8818 | 74.748 | 75.5764
14/06/1982 07:00:00 | 68.5318 | 67.8735 | 68.9688 | 69.2623 | 69.1065 | 70.0315 | 69.3467 | 70.0268
14/06/1982 08:00:00 | 60.6378 | 59.9107 | 61.6727 | 62.1807 | 61.6761 | 62.5641 | 61.7456 | 62.8074
14/06/1982 09:00:00 | 53.7995 | 52.3778 | 54.2452 | 54.3655 | 53.1923 | 53.2499 | 51.8191 | 52.7951
14/06/1982 10:00:00 | 47.3063 | 45.3285 | 47.4098 | 47.4402 | 45.8388 | 45.649 | 43.9486 | 44.8092
14/06/1982 11:00:00 | 41.4775 | 39.1135 | 40.9993 | 40.5907 | 38.3238 | 37.2902 | 34.429 | 34.7421
14/06/1982 12:00:00 | 32.8043 | 29.3036 | 30.6148 | 29.1888 | 26.3068 | 24.367 | 20.8666 | 20.6808
14/06/1982 13:00:00 | 20.1033 | 16.4944 | 16.9903 | 15.1824 | 12.7618 | 10.6262 | 8.1317 | 7.8691
14/06/1982 14:00:00 | 7.8512 | 5.6527 | 5.9132 | 4.9719 | 3.6593 | 2.5971 | 1.3554 | 1.3488
14/06/1982 15:00:00 | 2.1842 | 1.03 | 1.4481 | 1.1566 | 0.56476 | 0.31901 | 0 | 0
14/06/1982 16:00:00 | 1.4947 | 0.67729 | 1.1978 | 1.0213 | 0.537 | 0.31985 | 0 | 0.14
14/06/1982 17:00:00 | 2.5715 | 1.587 | 1.7964 | 1.5155 | 1.0438 | 0.65833 | 0.11856 | 0.15952
14/06/1982 18:00:00 | 3.9358 | 2.6196 | 2.3172 | 1.6293 | 1.0303 | 0.37686 | 0 | 0
14/06/1982 19:00:00 | 3.7402 | 2.1522 | 1.8016 | 1.1816 | 0.56865 | 0 | 0 | 0
14/06/1982 20:00:00 | 2.5063 | 1.3029 | 1.1919 | 0.69884 | 0.18671 | 0 | 0 | 0
14/06/1982 21:00:00 | 2.0887 | 1.1404 | 1.1271 | 0.70986 | 0.27568 | 0 | 0 | 0
14/06/1982 22:00:00 | 1.8521 | 1.0457 | 1.0602 | 0.67623 | 0.2517 | 0 | 0 | 0
14/06/1982 23:00:00 | 1.495 | 0.75742 | 0.80239 | 0.47431 | 0.031891 | 0 | 0 | 0
15/06/1982 00:00:00 | 1.5516 | 0.85238 | 0.92472 | 0.60777 | 0.16522 | 0 | 0 | 0
15/06/1982 01:00:00 | 1.7891 | 1.1729 | 1.2549 | 0.95802 | 0.53941 | 0.11002 | 0 | 0
15/06/1982 02:00:00 | 2.5427 | 1.7827 | 1.8589 | 1.5967 | 1.1996 | 0.77101 | 0.25445 | 0.13472
15/06/1982 03:00:00 | 2.7643 | 2.0861 | 2.1713 | 1.8088 | 1.5588 | 1.237 | 0.8932 | 0.77199
15/06/1982 04:00:00 | 1.6419 | 1.2918 | 1.4406 | 1.1835 | 1.0881 | 0.87654 | 0.79314 | 0.78405
15/06/1982 05:00:00 | 0 | 0 | 0 | 0 | 0 | 0 | 0 | 0
15/06/1982 06:00:00 | 0 | 0 | 0 | 0 | 0 | 0 | 0 | 0
15/06/1982 07:00:00 | 0 | 0 | 0 | 0 | 0 | 0 | 0 | 0
15/06/1982 08:00:00 | 0 | 0 | 0 | 0 | 0 | 0 | 0 | 0
15/06/1982 09:00:00 | 0 | 0 | 0 | 0 | 0 | 0 | 0 | 0
15/06/1982 10:00:00 | 0 | 0 | 0 | 0 | 0 | 0 | 0 | 0
15/06/1982 11:00:00 | 0 | 0 | 0 | 0 | 0 | 0 | 0 | 0
15/06/1982 12:00:00 | 0 | 0 | 0 | 0 | 0 | 0 | 0 | 0
15/06/1982 13:00:00 | 0 | 0 | 0 | 0 | 0 | 0 | 0 | 0
15/06/1982 14:00:00 | 0 | 0 | 0 | 0 | 0 | 0 | 0 | 0
15/06/1982 15:00:00 | 0 | 0 | 0 | 0 | 0 | 0 | 0.80704 | 1.2715
15/06/1982 16:00:00 | 0 | 0.50736 | 0.15404 | 0.61308 | 1.3212 | 2.2737 | 4.027 | 4.6755
15/06/1982 17:00:00 | 5.2284 | 5.9807 | 5.4935 | 5.7612 | 6.3238 | 6.9734 | 7.9522 | 8.2662
15/06/1982 18:00:00 | 12.5777 | 13.667 | 13.1397 | 13.4686 | 13.9381 | 14.5916 | 15.6699 | 15.9402
15/06/1982 19:00:00 | 21.6377 | 23.7644 | 22.8718 | 23.4836 | 24.4116 | 25.4066 | 26.9345 | 27.1642
15/06/1982 20:00:00 | 36.0021 | 40.3151 | 38.796 | 40.0509 | 41.8483 | 43.3838 | 45.7042 | 45.5196
15/06/1982 21:00:00 | 58.6676 | 66.8627 | 65.1865 | 68.4073 | 72.4104 | 76.736 | 81.5753 | 81.1521
15/06/1982 22:00:00 | 98.0335 | 108.8007 | 107.9737 | 112.708 | 118.2438 | 123.9285 | 130.4019 | 130.8067
15/06/1982 23:00:00 | 139.1224 | 147.2064 | 149.4908 | 153.2396 | 156.5229 | 160.9735 | 163.6734 | 164.6459
16/06/1982 00:00:00 | 116.9581 | 119.0699 | 126.9026 | 131.5024 | 132.1406 | 136.7117 | 137.0103 | 141.298
16/06/1982 01:00:00 | 80.3153 | 86.7908 | 99.2585 | 110.3884 | 114.7977 | 127.3714 | 133.8204 | 145.0679
16/06/1982 02:00:00 | 98.1926 | 116.4363 | 130.8418 | 151.7974 | 165.1023 | 188.4328 | 201.2488 | 211.3563
16/06/1982 03:00:00 | 183.4679 | 201.0478 | 210.5542 | 221.5002 | 227.7601 | 232.8714 | 235.948 | 237.5
16/06/1982 04:00:00 | 182.4848 | 181.395 | 195.8474 | 196.8556 | 192.8957 | 191.5797 | 189.1674 | 196.1592
16/06/1982 05:00:00 | 109.3525 | 113.173 | 108.9846 | 105.6779 | 106.8105 | 104.2733 | 107.8507 | 104.0018
16/06/1982 06:00:00 | 171.2721 | 180.6865 | 166.812 | 163.1753 | 169.1268 | 167.5516 | 175.6346 | 166.6222
16/06/1982 07:00:00 | 227.4705 | 228.109 | 228.9184 | 229.1538 | 229.9013 | 229.9549 | 229.9986 | 229.6394
16/06/1982 08:00:00 | 189.5039 | 193.844 | 195.5155 | 197.7012 | 200.4877 | 200.989 | 200.3616 | 197.5726
16/06/1982 09:00:00 | 165.0313 | 167.8283 | 169.71 | 171.0174 | 171.815 | 169.7335 | 168.3168 | 165.7039
16/06/1982 10:00:00 | 137.261 | 136.0154 | 135.1873 | 133.9961 | 133.2533 | 128.6495 | 127.1969 | 124.4709
16/06/1982 11:00:00 | 108.8091 | 107.3092 | 103.8957 | 102.011 | 102.3685 | 98.8246 | 99.012 | 95.6446
16/06/1982 12:00:00 | 79.4008 | 77.1248 | 73.3464 | 71.4887 | 72.4104 | 70.6149 | 72.2487 | 70.3033
16/06/1982 13:00:00 | 58.5958 | 60.4971 | 59.0574 | 60.3718 | 62.8358 | 65.1608 | 68.4386 | 68.4796
16/06/1982 14:00:00 | 64.2635 | 70.0192 | 70.5184 | 72.2175 | 73.0939 | 73.7099 | 73.3584 | 72.158
16/06/1982 15:00:00 | 70.4143 | 71.9536 | 72.49 | 71.3507 | 69.3552 | 65.7158 | 61.8661 | 59.3648
16/06/1982 16:00:00 | 65.907 | 64.0761 | 61.3122 | 58.5178 | 56.8938 | 53.3064 | 51.3392 | 48.6342
16/06/1982 17:00:00 | 74.7158 | 73.3407 | 66.1533 | 61.6499 | 59.9878 | 54.302 | 53.5104 | 49.2493
16/06/1982 18:00:00 | 87.2729 | 87.1982 | 79.3241 | 75.4516 | 75.4806 | 65.8034 | 69.3146 | 63.6754
16/06/1982 19:00:00 | 88.4436 | 87.6377 | 79.6261 | 74.8852 | 76.0602 | 59.1187 | 66.7356 | 58.2131
16/06/1982 20:00:00 | 77.6957 | 78.2993 | 65.2771 | 57.0127 | 59.5862 | 41.9389 | 46.0919 | 34.8865
16/06/1982 21:00:00 | 66.4816 | 69.6425 | 52.3226 | 42.4025 | 45.6024 | 32.1098 | 31.9666 | 20.5174
16/06/1982 22:00:00 | 51.1779 | 54.4409 | 37.6401 | 28.7884 | 30.612 | 21.9431 | 19.8505 | 10.9966
16/06/1982 23:00:00 | 35.259 | 37.1025 | 24.2737 | 17.2684 | 17.1655 | 11.168 | 9.0517 | 4.0288
17/06/1982 00:00:00 | 23.8774 | 24.3987 | 14.4632 | 9.1691 | 8.6497 | 4.5968 | 3.2582 | 0.018116
17/06/1982 01:00:00 | 10.2137 | 10.1958 | 4.6038 | 1.6204 | 1.504 | 0 | 0 | 0
17/06/1982 02:00:00 | 0 | 0 | 0 | 0 | 0 | 0 | 0 | 0
17/06/1982 03:00:00 | 0 | 0 | 0 | 0 | 0 | 0 | 0 | 0
17/06/1982 04:00:00 | 0 | 0 | 0 | 0 | 0 | 0 | 0.30199 | 2.6355
17/06/1982 05:00:00 | 0 | 0 | 0 | 1.0545 | 1.841 | 6.4238 | 9.3593 | 15.459
17/06/1982 06:00:00 | 0.88891 | 2.2999 | 5.2749 | 7.776 | 9.1147 | 14.1445 | 19.5065 | 26.6541
17/06/1982 07:00:00 | 3.359 | 5.5506 | 8.1643 | 11.1432 | 13.5993 | 19.4096 | 25.1199 | 31.9176
17/06/1982 08:00:00 | 5.9363 | 8.72 | 12.6225 | 16.8906 | 20.2625 | 26.356 | 31.7621 | 37.3289
17/06/1982 09:00:00 | 12.752 | 17.2366 | 22.126 | 26.7709 | 30.2797 | 35.5518 | 40.1215 | 44.3169
17/06/1982 10:00:00 | 30.2516 | 34.7871 | 39.5649 | 43.6934 | 46.4344 | 50.7306 | 53.7833 | 56.5615
17/06/1982 11:00:00 | 66.6631 | 68.8356 | 71.3194 | 72.7021 | 74.9785 | 78.2283 | 79.649 | 81.2317
17/06/1982 12:00:00 | 99.497 | 98.7718 | 100.6409 | 101.4554 | 102.3187 | 104.2633 | 104.9923 | 106.2554
17/06/1982 13:00:00 | 117.0426 | 114.4433 | 116.4078 | 117.8218 | 118.3604 | 119.4518 | 121.5289 | 123.1098
17/06/1982 14:00:00 | 133.4056 | 127.697 | 128.1722 | 128.1582 | 129.0183 | 130.7012 | 132.2617 | 133.4508
17/06/1982 15:00:00 | 150.5599 | 144.8484 | 144.8932 | 144.6355 | 145.0936 | 145.7603 | 145.6909 | 145.6065
17/06/1982 16:00:00 | 172.817 | 167.555 | 166.0045 | 164.8593 | 165.0599 | 164.5475 | 164.1358 | 162.9011
17/06/1982 17:00:00 | 190.6196 | 185.5131 | 182.2687 | 180.4903 | 180.5896 | 179.5211 | 179.326 | 177.4161
17/06/1982 18:00:00 | 194.037 | 189.68 | 185.5736 | 183.3046 | 183.7075 | 183.6469 | 184.526 | 183.4265
17/06/1982 19:00:00 | 191.1488 | 188.6158 | 183.3985 | 180.3642 | 180.6875 | 180.7742 | 181.8804 | 180.9037
17/06/1982 20:00:00 | 182.0968 | 186.7675 | 185.2893 | 186.0623 | 186.5792 | 188.1441 | 188.477 | 188.2318
17/06/1982 21:00:00 | 152.1834 | 163.9224 | 170.3859 | 179.8314 | 183.0537 | 193.4127 | 197.3279 | 203.2216
17/06/1982 22:00:00 | 173.962 | 179.9125 | 188.2546 | 199.1002 | 203.2183 | 216.4189 | 225.1303 | 231.0282
17/06/1982 23:00:00 | 227.5609 | 229.7369 | 234.2554 | 237.5 | 237.5 | 237.5 | 237.5 | 237.5
18/06/1982 00:00:00 | 235.2809 | 237.5 | 237.5 | 237.5 | 237.5 | 237.5 | 237.5 | 237.5
18/06/1982 01:00:00 | 237.5 | 237.5 | 237.5 | 237.5 | 237.5 | 237.5 | 237.5 | 237.5
18/06/1982 02:00:00 | 237.5 | 237.5 | 237.5 | 237.5 | 237.5 | 237.5 | 237.5 | 237.5
18/06/1982 03:00:00 | 231.2551 | 237.1541 | 237.5 | 237.5 | 237.5 | 237.5 | 237.5 | 237.5
18/06/1982 04:00:00 | 199.1366 | 214.0794 | 224.0403 | 231.1741 | 234.1168 | 237.5 | 237.5 | 237.5
18/06/1982 05:00:00 | 221.7749 | 230.916 | 234.2219 | 237.5 | 237.5 | 237.5 | 237.5 | 237.5
18/06/1982 06:00:00 | 233.5459 | 237.5 | 237.5 | 237.5 | 237.5 | 237.5 | 237.5 | 237.5
18/06/1982 07:00:00 | 163.4834 | 175.8511 | 194.4081 | 205.903 | 210.0742 | 219.2875 | 226.5928 | 231.7354
18/06/1982 08:00:00 | 71.7008 | 80.8801 | 90.7672 | 100.0331 | 104.8143 | 117.0051 | 126.1703 | 139.5603
18/06/1982 09:00:00 | 61.0486 | 68.3243 | 70.7749 | 74.6913 | 78.9771 | 84.6221 | 88.9929 | 93.772
18/06/1982 10:00:00 | 130.9333 | 142.6316 | 136.9444 | 135.7942 | 140.6136 | 135.9203 | 136.7322 | 129.8007
18/06/1982 11:00:00 | 219.5953 | 227.3198 | 216.416 | 211.319 | 214.4986 | 207.1855 | 205.5386 | 192.2443
18/06/1982 12:00:00 | 214.5499 | 225.4211 | 224.5943 | 227.0477 | 228.4505 | 228.7696 | 229.1112 | 227.8308
18/06/1982 13:00:00 | 193.7609 | 213.6905 | 221.3099 | 229.389 | 231.6017 | 235.0055 | 236.1111 | 237.0911
18/06/1982 14:00:00 | 220.7196 | 234.5751 | 235.6691 | 237.5 | 237.5 | 237.5 | 237.5 | 237.5
18/06/1982 15:00:00 | 237.5 | 237.5 | 237.5 | 237.5 | 237.5 | 237.5 | 237.5 | 237.5
18/06/1982 16:00:00 | 237.5 | 237.5 | 237.5 | 237.5 | 237.5 | 237.5 | 237.5 | 237.5
18/06/1982 17:00:00 | 237.5 | 237.5 | 237.5 | 237.5 | 237.5 | 237.5 | 237.5 | 237.5
18/06/1982 18:00:00 | 237.5 | 237.5 | 237.5 | 237.5 | 237.5 | 237.5 | 237.5 | 237.5
18/06/1982 19:00:00 | 236.3952 | 237.5 | 237.5 | 237.5 | 237.5 | 237.5 | 237.5 | 237.5
18/06/1982 20:00:00 | 235.5396 | 237.5 | 237.5 | 237.5 | 237.5 | 237.5 | 237.5 | 237.5
18/06/1982 21:00:00 | 237.5 | 237.5 | 237.5 | 237.5 | 237.5 | 237.5 | 237.5 | 237.5
18/06/1982 22:00:00 | 235.6817 | 237.5 | 237.5 | 237.5 | 237.5 | 237.5 | 237.5 | 237.5
18/06/1982 23:00:00 | 229.9438 | 236.4483 | 237.5 | 237.5 | 237.5 | 237.5 | 237.5 | 237.5
19/06/1982 00:00:00 | 232.1823 | 237.5 | 237.5 | 237.5 | 237.5 | 237.5 | 237.5 | 237.5
19/06/1982 01:00:00 | 237.5 | 237.5 | 237.5 | 237.5 | 237.5 | 237.5 | 237.5 | 237.5
19/06/1982 02:00:00 | 237.5 | 237.5 | 237.5 | 237.5 | 237.5 | 237.5 | 237.5 | 237.5
19/06/1982 03:00:00 | 237.5 | 237.5 | 237.5 | 236.5157 | 236.9129 | 236.245 | 235.5285 | 233.4447
19/06/1982 04:00:00 | 237.0558 | 237.5 | 237.5 | 236.6247 | 235.2954 | 231.2587 | 225.7335 | 214.0722
19/06/1982 05:00:00 | 237.5 | 237.5 | 235.2551 | 231.2984 | 227.5319 | 210.9189 | 196.6991 | 180.6269
19/06/1982 06:00:00 | 237.5 | 237.5 | 232.177 | 225.9471 | 218.5311 | 201.4653 | 188.2141 | 172.5186
19/06/1982 07:00:00 | 237.5 | 237.5 | 237.0155 | 230.7315 | 227.0624 | 208.7005 | 194.003 | 176.012
19/06/1982 08:00:00 | 237.5 | 237.5 | 237.5 | 233.6713 | 230.1733 | 215.9348 | 206.0376 | 191.7174
19/06/1982 09:00:00 | 237.5 | 237.5 | 232.8352 | 226.8739 | 218.8778 | 205.7303 | 202.1918 | 197.2618
19/06/1982 10:00:00 | 237.5 | 237.5 | 231.0582 | 215.7113 | 203.481 | 187.9499 | 185.3142 | 182.8981
19/06/1982 11:00:00 | 237.5 | 237.5 | 237.5 | 231.6916 | 222.3647 | 200.7452 | 192.3957 | 181.9263
19/06/1982 12:00:00 | 237.5 | 237.5 | 237.5 | 237.5 | 237.5 | 229.4405 | 219.8047 | 204.1308
19/06/1982 13:00:00 | 237.5 | 237.5 | 237.5 | 237.5 | 237.5 | 237.5 | 231.5542 | 216.0421
19/06/1982 14:00:00 | 237.5 | 237.5 | 237.5 | 237.5 | 237.5 | 234.2229 | 223.9866 | 200.3136
19/06/1982 15:00:00 | 237.5 | 237.5 | 237.5 | 237.5 | 237.5 | 225.0723 | 215.5015 | 201.0328
19/06/1982 16:00:00 | 237.5 | 237.5 | 237.5 | 235.2924 | 229.8623 | 216.1319 | 217.5353 | 215.5707
19/06/1982 17:00:00 | 237.5 | 237.5 | 233.7777 | 221.4177 | 210.1933 | 200.8512 | 209.4484 | 216.627
19/06/1982 18:00:00 | 237.5 | 237.5 | 229.173 | 208.6429 | 196.3015 | 189.7308 | 202.7355 | 213.8716
19/06/1982 19:00:00 | 237.5 | 237.5 | 234.525 | 217.6622 | 204.8826 | 189.9972 | 194.4654 | 196.9678
19/06/1982 20:00:00 | 237.5 | 237.5 | 237.5 | 236.5439 | 230.1877 | 207.9336 | 197.1163 | 182.1235
19/06/1982 21:00:00 | 237.5 | 237.5 | 237.5 | 237.5 | 237.5 | 222.9277 | 207.5234 | 187.528
19/06/1982 22:00:00 | 237.5 | 237.5 | 237.5 | 237.5 | 234.0733 | 216.1755 | 206.9402 | 195.9315
19/06/1982 23:00:00 | 237.5 | 237.5 | 234.7177 | 226.9357 | 217.2846 | 201.6411 | 201.2533 | 200.8167
20/06/1982 00:00:00 | 229.9001 | 222.4085 | 213.5458 | 204.5381 | 200.5963 | 195.8428 | 200.5997 | 204.5335
20/06/1982 01:00:00 | 192.5272 | 184.5461 | 183.065 | 180.7272 | 180.9818 | 180.0011 | 183.1854 | 185.1842
20/06/1982 02:00:00 | 152.7933 | 148.554 | 149.4158 | 149.3427 | 151.1741 | 149.0907 | 149.8747 | 148.2581
20/06/1982 03:00:00 | 126.3424 | 124.784 | 124.8077 | 124.4537 | 126.0832 | 123.015 | 122.4559 | 119.0142
20/06/1982 04:00:00 | 109.3499 | 107.9496 | 106.6817 | 105.0717 | 105.0277 | 101.2409 | 100.2067 | 97.3897
20/06/1982 05:00:00 | 89.1091 | 87.6051 | 86.1834 | 84.4208 | 83.5793 | 80.2043 | 79.4019 | 77.6208
20/06/1982 06:00:00 | 67.3312 | 66.5336 | 65.2223 | 64.0366 | 63.632 | 61.4328 | 60.7167 | 59.124
20/06/1982 07:00:00 | 52.654 | 52.7387 | 51.8442 | 51.3085 | 51.787 | 50.8376 | 49.9019 | 48.0371
20/06/1982 08:00:00 | 43.8812 | 43.8379 | 43.6591 | 43.4776 | 43.73 | 43.0251 | 41.7899 | 40.2823
20/06/1982 09:00:00 | 38.5217 | 37.481 | 37.016 | 36.1577 | 35.5439 | 34.4149 | 33.4996 | 32.763
20/06/1982 10:00:00 | 37.2089 | 35.3598 | 33.8654 | 31.9782 | 31.0825 | 29.4894 | 28.6512 | 27.9151
20/06/1982 11:00:00 | 37.5602 | 36.1215 | 34.4104 | 32.4077 | 31.5736 | 29.8999 | 29.1141 | 28.2489
20/06/1982 12:00:00 | 37.0985 | 37.0218 | 36.2972 | 35.4206 | 35.134 | 33.8068 | 33.787 | 33.0917
20/06/1982 13:00:00 | 36.1128 | 37.5997 | 37.5956 | 38.353 | 38.9545 | 38.2752 | 38.7111 | 37.6271
20/06/1982 14:00:00 | 40.1645 | 43.7537 | 43.453 | 44.8891 | 46.5381 | 47.3358 | 48.4075 | 47.2556
20/06/1982 15:00:00 | 44.7427 | 50.8302 | 50.559 | 52.6954 | 55.4557 | 58.0928 | 60.705 | 60.5778
20/06/1982 16:00:00 | 42.6118 | 49.1405 | 50.3795 | 53.9734 | 57.2133 | 61.7165 | 65.292 | 66.4077
20/06/1982 17:00:00 | 38.3062 | 44.3928 | 47.1927 | 52.2829 | 55.6796 | 60.6328 | 64.6747 | 66.699
20/06/1982 18:00:00 | 30.2859 | 35.0479 | 37.8611 | 42.0754 | 45.1096 | 50.1923 | 53.6428 | 55.8047
20/06/1982 19:00:00 | 18.4913 | 22.278 | 24.7312 | 27.8494 | 30.6736 | 35.0405 | 38.7729 | 41.5943
20/06/1982 20:00:00 | 9.0589 | 12.3 | 14.8173 | 18.2377 | 20.537 | 24.8499 | 28.572 | 31.9897
20/06/1982 21:00:00 | 3.505 | 6.0436 | 7.9418 | 10.4221 | 12.3527 | 16.2376 | 19.646 | 22.8457
20/06/1982 22:00:00 | 0 | 0.17016 | 1.3728 | 3.2707 | 4.6337 | 7.3114 | 9.5341 | 12.1437
20/06/1982 23:00:00 | 0 | 0 | 0 | 0 | 0 | 0 | 0.13419 | 1.212
21/06/1982 00:00:00 | 0 | 0 | 0 | 0 | 0 | 0 | 0 | 0
21/06/1982 01:00:00 | 0 | 0 | 0 | 0 | 0 | 0 | 0 | 0
21/06/1982 02:00:00 | 2.6678 | 2.3023 | 2.2337 | 2.0974 | 1.907 | 1.9099 | 1.7368 | 1.7483
21/06/1982 03:00:00 | 6.6544 | 6.3117 | 6.1024 | 6.0779 | 6.0511 | 6.3438 | 6.6471 | 6.9891
21/06/1982 04:00:00 | 8.7208 | 8.5077 | 8.4435 | 8.6345 | 8.6739 | 9.0889 | 9.4956 | 10.1346
21/06/1982 05:00:00 | 8.9537 | 9.0924 | 9.4988 | 10.3065 | 10.6218 | 11.4323 | 11.996 | 12.7626
21/06/1982 06:00:00 | 12.6421 | 13.0137 | 12.9461 | 13.4283 | 13.7697 | 14.1966 | 14.6048 | 14.795
21/06/1982 07:00:00 | 19.2225 | 20.0248 | 19.0477 | 18.8096 | 18.9066 | 18.4564 | 18.3017 | 17.5636
21/06/1982 08:00:00 | 18.6364 | 20.1102 | 19.7953 | 19.7308 | 19.7902 | 19.2941 | 18.9847 | 18.3952
21/06/1982 09:00:00 | 9.0306 | 10.7247 | 11.0654 | 11.6161 | 12.2364 | 12.8122 | 13.2257 | 13.3695
21/06/1982 10:00:00 | 3.344 | 4.8523 | 4.5912 | 5.0419 | 5.8072 | 6.4914 | 7.1983 | 7.2001
21/06/1982 11:00:00 | 4.6957 | 5.4923 | 4.7432 | 4.9328 | 5.4832 | 5.7729 | 6.2952 | 5.9508
21/06/1982 12:00:00 | 10.5682 | 10.1557 | 8.9024 | 8.6396 | 8.7007 | 8.269 | 8.2453 | 7.6127
21/06/1982 13:00:00 | 19.6467 | 18.4457 | 15.9596 | 14.7312 | 14.457 | 13.0471 | 12.5453 | 11.1883
21/06/1982 14:00:00 | 34.0699 | 32.062 | 27.8661 | 26.0056 | 25.9528 | 24.2447 | 23.8319 | 21.7552
21/06/1982 15:00:00 | 62.3843 | 57.725 | 53.1217 | 50.7918 | 50.5808 | 49.2131 | 48.7575 | 46.4748
21/06/1982 16:00:00 | 101.9917 | 94.9019 | 91.0562 | 88.3273 | 87.5148 | 86.2472 | 85.1234 | 83.397
21/06/1982 17:00:00 | 139.3416 | 133.4459 | 127.9987 | 124.4326 | 124.0943 | 122.4195 | 121.7059 | 119.2978
21/06/1982 18:00:00 | 172.2435 | 171.0335 | 164.9227 | 160.9243 | 160.5104 | 158.0303 | 157.3809 | 154.0617
21/06/1982 19:00:00 | 194.6676 | 194.9372 | 187.8313 | 183.1548 | 182.0075 | 178.4814 | 177.948 | 174.6151
21/06/1982 20:00:00 | 196.814 | 199.4676 | 193.5994 | 190.4214 | 189.6684 | 187.2823 | 187.3461 | 184.854
21/06/1982 21:00:00 | 182.2186 | 189.2531 | 187.6023 | 188.8793 | 190.8606 | 192.2521 | 194.541 | 193.7138
21/06/1982 22:00:00 | 166.6144 | 174.4281 | 173.4304 | 176.4627 | 180.9452 | 185.161 | 190.3293 | 190.4815
21/06/1982 23:00:00 | 166.8272 | 172.005 | 170.1135 | 171.679 | 174.8332 | 177.9231 | 181.3807 | 181.1663
22/06/1982 00:00:00 | 179.8533 | 182.3527 | 180.6771 | 180.7337 | 182.5938 | 186.01 | 189.1038 | 190.831
22/06/1982 01:00:00 | 180.8278 | 185.145 | 185.0179 | 185.855 | 188.8444 | 193.569 | 198.3496 | 201.2744
22/06/1982 02:00:00 | 147.0817 | 154.653 | 158.2171 | 162.3122 | 165.9999 | 172.4212 | 177.1147 | 180.918
22/06/1982 03:00:00 | 122.8887 | 130.1719 | 138.2798 | 144.5374 | 148.2142 | 155.5825 | 160.8405 | 167.0282
22/06/1982 04:00:00 | 107.0159 | 114.2814 | 125.5889 | 132.3426 | 136.6177 | 143.397 | 147.8749 | 154.5633
22/06/1982 05:00:00 | 73.7924 | 80.0185 | 92.1357 | 99.7946 | 104.3389 | 113.8711 | 118.1466 | 126.0246
22/06/1982 06:00:00 | 43.2818 | 47.5319 | 58.5854 | 66.829 | 70.805 | 80.9232 | 86.3053 | 96.6265
22/06/1982 07:00:00 | 23.7118 | 26.822 | 34.8621 | 41.0024 | 43.7153 | 50.5166 | 55.1907 | 63.9347
22/06/1982 08:00:00 | 9.1368 | 11.1617 | 16.429 | 19.7875 | 21.2865 | 25.4266 | 27.9663 | 34.26
22/06/1982 09:00:00 | 1.269 | 1.7256 | 3.8481 | 5.0038 | 5.3986 | 6.9352 | 7.9342 | 11.3674
22/06/1982 10:00:00 | 1.9685 | 2.4581 | 2.1814 | 2.0682 | 2.219 | 1.8155 | 2.2793 | 3.6674
22/06/1982 11:00:00 | 2.2946 | 2.6503 | 2.5158 | 2.6385 | 3.0098 | 2.3564 | 3.3276 | 4.4728
22/06/1982 12:00:00 | 0 | 0 | 0 | 0 | 0 | 0 | 0 | 0
22/06/1982 13:00:00 | 0 | 0 | 0 | 0 | 0 | 0 | 0 | 0
22/06/1982 14:00:00 | 0 | 0 | 0 | 0 | 0 | 0 | 0 | 0
22/06/1982 15:00:00 | 0.37962 | 0 | 0 | 0 | 0 | 0 | 0 | 0
22/06/1982 16:00:00 | 8.5909 | 7.8207 | 6.1075 | 4.9475 | 4.5475 | 3.164 | 2.3858 | 1.3338
22/06/1982 17:00:00 | 34.4266 | 32.7943 | 29.0651 | 26.6571 | 26.0417 | 23.2482 | 22.0795 | 19.4815
22/06/1982 18:00:00 | 56.5221 | 54.1694 | 50.2936 | 47.6591 | 47.8971 | 46.1581 | 46.4339 | 44.496
22/06/1982 19:00:00 | 42.0114 | 39.6758 | 38.1125 | 36.8227 | 36.7787 | 36.521 | 37.0512 | 36.7823
22/06/1982 20:00:00 | 20.6968 | 19.2862 | 17.911 | 16.6724 | 15.78 | 14.4347 | 13.4776 | 12.6166
22/06/1982 21:00:00 | 4.983 | 4.057 | 2.1318 | 1.1029 | 0.62214 | 0 | 0 | 0
22/06/1982 22:00:00 | 0 | 0 | 0 | 0 | 0 | 0 | 0 | 0
22/06/1982 23:00:00 | 25.2719 | 30.4599 | 26.7409 | 25.67 | 26.1011 | 23.5937 | 27.176 | 26.3157
23/06/1982 00:00:00 | 109.671 | 123.267 | 116.3326 | 117.818 | 121.4097 | 117.3617 | 128.6674 | 126.509
23/06/1982 01:00:00 | 135.2905 | 148.6236 | 141.6088 | 147.2058 | 156.191 | 160.5107 | 166.5155 | 158.3324
23/06/1982 02:00:00 | 158.4764 | 172.5425 | 166.9893 | 172.0804 | 181.3316 | 188.2093 | 198.6823 | 196.0529
23/06/1982 03:00:00 | 139.7397 | 147.9876 | 145.9708 | 148.7632 | 153.4367 | 157.472 | 162.5269 | 161.4625
23/06/1982 04:00:00 | 101.7991 | 106.8181 | 107.1414 | 109.0793 | 111.3842 | 115.0734 | 117.2688 | 118.4712
23/06/1982 05:00:00 | 68.213 | 71.1449 | 73.8904 | 77.1175 | 76.4393 | 79.2967 | 79.7725 | 83.1633
23/06/1982 06:00:00 | 68.0204 | 72.7344 | 74.1166 | 76.6352 | 76.3205 | 76.5135 | 74.9719 | 74.4888
23/06/1982 07:00:00 | 77.0755 | 84.4485 | 84.7901 | 86.8323 | 88.9385 | 89.0141 | 88.6299 | 86.1091
23/06/1982 08:00:00 | 76.843 | 83.7963 | 87.4442 | 92.4114 | 95.7539 | 99.774 | 102.5702 | 104.0356
23/06/1982 09:00:00 | 70.2487 | 77.6105 | 83.2932 | 89.8469 | 95.0024 | 103.139 | 108.5609 | 113.5379
23/06/1982 10:00:00 | 58.3721 | 65.1849 | 71.1268 | 78.5071 | 84.5191 | 95.258 | 103.005 | 110.1436
23/06/1982 11:00:00 | 48.1702 | 54.2883 | 60.4655 | 68.0927 | 73.9574 | 85.6055 | 94.6153 | 102.9955
23/06/1982 12:00:00 | 39.2799 | 44.9105 | 52.0721 | 60.5497 | 66.6633 | 79.6569 | 89.3013 | 99.7883
23/06/1982 13:00:00 | 35.6612 | 40.4117 | 46.6775 | 54.622 | 60.6237 | 74.1638 | 85.3696 | 97.4042
23/06/1982 14:00:00 | 31.4933 | 34.4138 | 39.3479 | 45.1572 | 50.7099 | 63.3343 | 75.1783 | 87.6313
23/06/1982 15:00:00 | 26.4332 | 30.023 | 34.0077 | 39.3616 | 43.8205 | 54.673 | 65.8067 | 77.0686
23/06/1982 16:00:00 | 25.949 | 30.8794 | 34.9307 | 40.9083 | 44.7849 | 54.8139 | 63.6593 | 72.4238
23/06/1982 17:00:00 | 29.3877 | 35.2704 | 40.0759 | 46.4722 | 51.1787 | 61.5353 | 68.888 | 76.1325
23/06/1982 18:00:00 | 36.65 | 44.1084 | 48.4968 | 55.2417 | 60.6622 | 70.9123 | 78.3855 | 84.0076
23/06/1982 19:00:00 | 48.1001 | 56.5379 | 60.3976 | 66.9629 | 71.8066 | 81.4075 | 88.4239 | 94.0415
23/06/1982 20:00:00 | 68.8499 | 79.4169 | 84.3169 | 91.6484 | 98.8984 | 109.5627 | 118.7371 | 124.3094
23/06/1982 21:00:00 | 82.1901 | 90.3336 | 101.2456 | 111.7539 | 120.9554 | 136.7166 | 148.9683 | 160.7224
23/06/1982 22:00:00 | 84.2403 | 88.461 | 99.9474 | 110.3264 | 117.5328 | 134.7135 | 146.9124 | 162.3823
23/06/1982 23:00:00 | 103.8324 | 110.6118 | 119.3374 | 130.1977 | 138.849 | 155.1454 | 164.285 | 172.9958
24/06/1982 00:00:00 | 127.8743 | 142.4076 | 150.0028 | 161.1385 | 167.8645 | 177.6741 | 183.3083 | 186.5906
24/06/1982 01:00:00 | 141.8359 | 160.2262 | 164.0632 | 171.1393 | 174.4258 | 177.8878 | 180.4131 | 180.6651
24/06/1982 02:00:00 | 162.639 | 180.0432 | 179.6872 | 183.4962 | 186.4111 | 188.4199 | 191.4927 | 190.892
24/06/1982 03:00:00 | 183.0664 | 197.8462 | 197.0657 | 200.7313 | 205.0483 | 208.4993 | 212.4812 | 212.1543
24/06/1982 04:00:00 | 190.9167 | 207.7147 | 210.3829 | 216.7151 | 221.4171 | 225.5086 | 226.2985 | 224.0363
24/06/1982 05:00:00 | 203.0217 | 221.1247 | 225.1034 | 229.3172 | 230.9901 | 231.6901 | 230.5003 | 228.3096
24/06/1982 06:00:00 | 219.9655 | 232.5821 | 233.5658 | 236.7695 | 237.5 | 237.5 | 237.468 | 233.9364
24/06/1982 07:00:00 | 234.4031 | 237.5 | 237.5 | 237.5 | 237.5 | 237.5 | 237.5 | 237.5
24/06/1982 08:00:00 | 237.5 | 237.5 | 237.5 | 237.5 | 237.5 | 237.5 | 237.5 | 237.5
24/06/1982 09:00:00 | 237.5 | 237.5 | 237.5 | 237.5 | 237.5 | 237.5 | 237.5 | 237.5
24/06/1982 10:00:00 | 237.5 | 237.5 | 237.5 | 237.5 | 237.5 | 237.5 | 237.5 | 237.5
24/06/1982 11:00:00 | 237.5 | 237.5 | 237.5 | 237.5 | 237.5 | 237.5 | 237.5 | 237.5
24/06/1982 12:00:00 | 237.5 | 237.5 | 237.5 | 237.5 | 237.5 | 237.5 | 237.5 | 237.5
24/06/1982 13:00:00 | 237.5 | 237.5 | 237.5 | 237.5 | 237.5 | 237.5 | 237.5 | 237.5
24/06/1982 14:00:00 | 212.7018 | 222.4715 | 225.2591 | 228.0114 | 228.2324 | 228.0934 | 226.1105 | 223.3578
24/06/1982 15:00:00 | 171.4664 | 185.2022 | 182.6613 | 185.1237 | 184.9171 | 182.3429 | 178.7688 | 173.61
24/06/1982 16:00:00 | 156.8756 | 171.6011 | 168.0056 | 169.507 | 170.6302 | 167.603 | 167.6554 | 163.0515
24/06/1982 17:00:00 | 144.6268 | 156.9288 | 157.4904 | 160.0164 | 161.0813 | 161.2423 | 164.4529 | 165.5494
24/06/1982 18:00:00 | 125.2162 | 136.386 | 141.9061 | 147.1713 | 148.3523 | 152.7452 | 156.7098 | 162.3664
24/06/1982 19:00:00 | 103.263 | 112.8334 | 119.7374 | 125.649 | 127.5174 | 134.151 | 138.9259 | 145.9223
24/06/1982 20:00:00 | 88.5315 | 96.3679 | 100.8477 | 104.2991 | 105.7465 | 109.6089 | 113.2495 | 117.6716
24/06/1982 21:00:00 | 75.8563 | 83.308 | 86.2322 | 88.3378 | 89.3695 | 91.2236 | 93.3294 | 95.6115
24/06/1982 22:00:00 | 50.1976 | 56.9259 | 61.4808 | 65.521 | 67.3309 | 70.2996 | 71.8952 | 74.1695
24/06/1982 23:00:00 | 26.1896 | 30.8321 | 35.0419 | 39.544 | 41.6169 | 45.1532 | 46.1755 | 48.2087
25/06/1982 00:00:00 | 13.1797 | 16.1089 | 18.9716 | 21.6942 | 22.9815 | 25.3812 | 25.8544 | 27.0336
25/06/1982 01:00:00 | 7.0236 | 8.3813 | 9.8495 | 11.5361 | 12.3558 | 13.9172 | 14.4025 | 15.4686
25/06/1982 02:00:00 | 7.2163 | 7.7984 | 8.2232 | 8.7396 | 8.9299 | 9.434 | 9.4755 | 9.884
25/06/1982 03:00:00 | 11.2604 | 12.1439 | 12.3528 | 12.8632 | 13.0444 | 13.3246 | 13.0569 | 13.0261
25/06/1982 04:00:00 | 15.4781 | 16.4559 | 16.586 | 17.2908 | 17.8507 | 18.5345 | 18.8274 | 18.9454
25/06/1982 05:00:00 | 28.0586 | 27.3949 | 25.5925 | 24.7319 | 24.6682 | 23.9462 | 23.9132 | 23.1464
25/06/1982 06:00:00 | 58.0437 | 57.7786 | 53.8174 | 51.6487 | 51.3251 | 48.939 | 47.8073 | 45.0144
25/06/1982 07:00:00 | 89.7261 | 95.8109 | 91.6296 | 90.3626 | 91.6286 | 89.6842 | 89.3045 | 85.4812
25/06/1982 08:00:00 | 92.7021 | 104.9564 | 105.0119 | 108.5802 | 113.9268 | 117.3081 | 120.6332 | 118.6581
25/06/1982 09:00:00 | 80.3224 | 92.3706 | 96.1002 | 102.8059 | 109.6077 | 118.6297 | 124.7082 | 126.6974
25/06/1982 10:00:00 | 78.6556 | 87.0465 | 91.4424 | 98.7385 | 103.4029 | 113.6895 | 119.0932 | 123.8892
25/06/1982 11:00:00 | 81.0333 | 86.4282 | 91.6222 | 99.5106 | 103.0004 | 116.1155 | 121.9461 | 130.9733
25/06/1982 12:00:00 | 74.3857 | 78.0946 | 81.6017 | 87.5489 | 90.1445 | 102.7736 | 108.8924 | 119.644
25/06/1982 13:00:00 | 70.8729 | 75.0147 | 77.7648 | 84.2986 | 87.2688 | 101.8 | 109.2103 | 121.1856
25/06/1982 14:00:00 | 86.8446 | 91.8427 | 94.4069 | 101.6014 | 105.6423 | 124.2908 | 135.4479 | 150.7145
25/06/1982 15:00:00 | 120.3485 | 125.5972 | 124.5131 | 127.7727 | 131.6187 | 148.2522 | 156.4985 | 168.1897
25/06/1982 16:00:00 | 134.112 | 138.166 | 134.9364 | 132.7753 | 135.7019 | 144.8486 | 145.9301 | 149.4103
25/06/1982 17:00:00 | 126.6267 | 129.5078 | 129.021 | 125.4359 | 126.4007 | 126.363 | 121.4244 | 117.6453
25/06/1982 18:00:00 | 132.4017 | 125.8826 | 137.2061 | 129.1246 | 121.9393 | 111.699 | 101.0913 | 99.6252
25/06/1982 19:00:00 | 88.8975 | 92.8726 | 92.5546 | 85.4844 | 88.8366 | 86.1152 | 98.0432 | 94.6075
25/06/1982 20:00:00 | 77.237 | 84.5401 | 80.6557 | 78.2072 | 82.0361 | 83.4971 | 94.263 | 89.7796
25/06/1982 21:00:00 | 126.2458 | 127.6738 | 122.5205 | 121.6854 | 118.1716 | 116.6059 | 109.1889 | 104.9248
25/06/1982 22:00:00 | 213.1782 | 220.0896 | 207.3542 | 205.5451 | 211.4292 | 210.811 | 217.3989 | 210.3252
25/06/1982 23:00:00 | 237.5 | 237.5 | 237.5 | 237.5 | 237.5 | 237.5 | 237.5 | 237.5
26/06/1982 00:00:00 | 237.5 | 237.5 | 237.5 | 237.5 | 237.5 | 237.5 | 237.5 | 237.5
26/06/1982 01:00:00 | 227.5315 | 230.102 | 233.4312 | 235.7297 | 236.4457 | 237.5 | 237.5 | 237.5
26/06/1982 02:00:00 | 202.142 | 209.3461 | 216.4971 | 221.6376 | 224.0273 | 228.453 | 230.2499 | 233.1081
26/06/1982 03:00:00 | 170.0473 | 178.3663 | 187.6487 | 194.4183 | 198.4053 | 205.427 | 209.9943 | 215.5433
26/06/1982 04:00:00 | 127.5218 | 133.3731 | 139.9171 | 145.6367 | 147.4203 | 154.0993 | 158.0382 | 164.4112
26/06/1982 05:00:00 | 133.4179 | 142.5964 | 143.5053 | 146.4144 | 148.6054 | 150.3778 | 150.8821 | 149.8266
26/06/1982 06:00:00 | 126.2702 | 140.6786 | 145.9714 | 152.7751 | 157.5598 | 161.8867 | 163.5211 | 163.1134
26/06/1982 07:00:00 | 99.7647 | 109.8595 | 118.0185 | 126.5974 | 131.1643 | 141.6606 | 146.513 | 152.9755
26/06/1982 08:00:00 | 91.965 | 99.4309 | 106.19 | 113.5908 | 118.0758 | 127.7214 | 134.7159 | 142.8595
26/06/1982 09:00:00 | 80.0371 | 86.4307 | 94.0978 | 100.712 | 105.1506 | 115.548 | 124.5846 | 135.0266
26/06/1982 10:00:00 | 63.5442 | 67.6566 | 74.3335 | 80.7446 | 85.144 | 95.942 | 106.0339 | 118.4585
26/06/1982 11:00:00 | 51.423 | 52.3128 | 57.5705 | 63.3064 | 67.9526 | 79.8309 | 91.1175 | 103.8394
26/06/1982 12:00:00 | 44.1546 | 43.743 | 46.682 | 50.5684 | 54.863 | 66.0678 | 77.8724 | 90.0771
26/06/1982 13:00:00 | 39.8316 | 40.3094 | 42.1883 | 45.3182 | 49.9343 | 60.7626 | 73.0025 | 85.1024
26/06/1982 14:00:00 | 32.191 | 34.3319 | 36.9219 | 41.8224 | 46.6885 | 58.5348 | 70.8111 | 82.7325
26/06/1982 15:00:00 | 22.8993 | 25.9333 | 28.0573 | 32.8986 | 37.5606 | 48.391 | 59.5423 | 69.646
26/06/1982 16:00:00 | 11.3754 | 15.282 | 17.0186 | 21.6869 | 26.0645 | 35.2941 | 45.8657 | 54.4332
26/06/1982 17:00:00 | 2.611 | 7.0859 | 8.333 | 13.7159 | 19.6385 | 31.1187 | 43.6437 | 52.2352
26/06/1982 18:00:00 | 3.9448 | 9.5467 | 11.3965 | 18.5233 | 26.7881 | 43.243 | 61.5743 | 72.164
26/06/1982 19:00:00 | 11.4059 | 19.421 | 22.0093 | 30.4872 | 40.7273 | 60.7264 | 80.547 | 92.265
26/06/1982 20:00:00 | 23.7858 | 32.509 | 35.8028 | 45.7336 | 56.1859 | 77.1169 | 92.4537 | 102.6004
26/06/1982 21:00:00 | 44.1398 | 54.2173 | 61.0257 | 72.922 | 82.7948 | 102.3992 | 113.5735 | 123.181
26/06/1982 22:00:00 | 75.0242 | 83.2284 | 90.4797 | 102.1333 | 111.0437 | 128.6894 | 137.2887 | 144.7273
26/06/1982 23:00:00 | 111.2228 | 120.1874 | 124.5152 | 134.0519 | 142.2968 | 155.349 | 162.0862 | 165.7874
27/06/1982 00:00:00 | 124.2031 | 135.8872 | 141.3711 | 149.8115 | 156.4946 | 167.3664 | 174.6618 | 179.7771
27/06/1982 01:00:00 | 123.5492 | 137.4917 | 144.0446 | 154.0768 | 161.4695 | 173.4156 | 180.0396 | 184.7697
27/06/1982 02:00:00 | 134.2978 | 152.1845 | 158.9586 | 170.1207 | 177.0499 | 186.9815 | 188.9894 | 189.1817
27/06/1982 03:00:00 | 145.7641 | 164.1242 | 169.7491 | 179.3059 | 184.2311 | 189.2252 | 185.104 | 180.0967
27/06/1982 04:00:00 | 145.8569 | 164.6801 | 170.6952 | 179.8271 | 183.1457 | 183.6776 | 176.3459 | 168.3157
27/06/1982 05:00:00 | 129.9072 | 140.5695 | 144.6058 | 149.336 | 149.77 | 149.1379 | 144.162 | 140.4837
27/06/1982 06:00:00 | 130.043 | 132.8569 | 133.0512 | 132.7805 | 131.7703 | 128.2515 | 123.9694 | 120.1322
27/06/1982 07:00:00 | 151.6907 | 150.2139 | 146.3766 | 140.2886 | 134.7903 | 124.256 | 119.3202 | 113.015
27/06/1982 08:00:00 | 171.022 | 170.9733 | 163.2372 | 156.4057 | 152.8176 | 147.7713 | 149.1918 | 147.1636
27/06/1982 09:00:00 | 208.182 | 205.6707 | 200.4543 | 198.4947 | 199.4964 | 202.1844 | 206.5136 | 208.4196
27/06/1982 10:00:00 | 233.9184 | 228.4287 | 229.3866 | 229.3543 | 229.0719 | 229.551 | 229.8374 | 231.2282
27/06/1982 11:00:00 | 236.3878 | 229.3976 | 230.0463 | 229.1859 | 227.9106 | 228.4238 | 228.8032 | 231.2685
27/06/1982 12:00:00 | 237.5 | 237.5 | 234.4026 | 227.9499 | 220.7442 | 210.541 | 207.3175 | 204.4615
27/06/1982 13:00:00 | 237.5 | 237.5 | 237.5 | 237.5 | 237.5 | 232.0234 | 225.1621 | 206.2613
27/06/1982 14:00:00 | 237.5 | 237.5 | 237.5 | 237.5 | 237.5 | 237.5 | 237.5 | 237.5
27/06/1982 15:00:00 | 237.5 | 237.5 | 237.5 | 237.5 | 237.5 | 237.5 | 237.5 | 237.5
27/06/1982 16:00:00 | 237.5 | 237.5 | 237.5 | 237.5 | 237.5 | 237.5 | 237.5 | 237.5
27/06/1982 17:00:00 | 237.5 | 237.5 | 237.5 | 237.5 | 237.5 | 237.5 | 237.5 | 237.5
27/06/1982 18:00:00 | 237.5 | 237.5 | 237.5 | 237.5 | 237.1091 | 229.9427 | 221.0232 | 208.7469
27/06/1982 19:00:00 | 237.5 | 237.5 | 237.5 | 232.2517 | 228.0061 | 212.2324 | 199.3287 | 185.4456
27/06/1982 20:00:00 | 237.5 | 237.5 | 237.5 | 233.9552 | 230.1816 | 218.2404 | 208.4604 | 196.8533
27/06/1982 21:00:00 | 237.5 | 237.5 | 237.5 | 237.2774 | 234.1088 | 228.0607 | 222.6182 | 215.0005
27/06/1982 22:00:00 | 237.5 | 237.5 | 236.8364 | 233.5018 | 230.7965 | 224.5506 | 217.672 | 210.5473
27/06/1982 23:00:00 | 235.0775 | 234.9753 | 231.628 | 228.9584 | 227.1164 | 218.7864 | 213.2553 | 206.5707
28/06/1982 00:00:00 | 227.905 | 229.2739 | 226.8188 | 223.9688 | 222.2244 | 216.4737 | 212.8396 | 207.0004
28/06/1982 01:00:00 | 222.2415 | 227.1883 | 223.288 | 221.3883 | 221.1935 | 216.5639 | 213.4138 | 207.0138
28/06/1982 02:00:00 | 214.5555 | 219.4555 | 217.4884 | 215.2739 | 213.8211 | 208.1937 | 204.4078 | 198.8903
28/06/1982 03:00:00 | 192.8808 | 200.1723 | 200.8473 | 200.6839 | 198.9805 | 193.0951 | 186.3405 | 180.257
28/06/1982 04:00:00 | 192.4836 | 204.5325 | 204.9508 | 206.7225 | 208.8294 | 207.4412 | 206.3301 | 202.0612
28/06/1982 05:00:00 | 178.4447 | 187.8546 | 194.609 | 200.0416 | 203.0953 | 208.219 | 212.2518 | 216.8911
28/06/1982 06:00:00 | 170.3683 | 173.761 | 180.7008 | 184.7425 | 185.5957 | 191.2264 | 193.3061 | 199.4193
28/06/1982 07:00:00 | 186.1351 | 197.5374 | 196.8235 | 200.7038 | 203.993 | 206.2961 | 206.784 | 203.5839
28/06/1982 08:00:00 | 204.7116 | 221.4078 | 222.825 | 228.1975 | 230.6786 | 232.0707 | 232.3437 | 230.0997
28/06/1982 09:00:00 | 224.817 | 232.9078 | 236.0144 | 237.5 | 237.5 | 237.5 | 237.5 | 237.5
28/06/1982 10:00:00 | 222.2994 | 230.0052 | 233.9972 | 237.5 | 237.5 | 237.5 | 237.5 | 237.5
28/06/1982 11:00:00 | 221.5979 | 228.6338 | 232.5819 | 236.6927 | 237.5 | 237.5 | 237.5 | 237.5
28/06/1982 12:00:00 | 234.2364 | 237.5 | 237.5 | 237.5 | 237.5 | 237.5 | 237.5 | 237.5
28/06/1982 13:00:00 | 237.5 | 237.5 | 237.5 | 237.5 | 237.5 | 237.5 | 237.5 | 237.5
28/06/1982 14:00:00 | 237.5 | 237.5 | 237.5 | 237.5 | 237.5 | 237.5 | 237.5 | 237.5
28/06/1982 15:00:00 | 237.5 | 237.5 | 237.5 | 237.5 | 237.5 | 237.5 | 237.5 | 237.5
28/06/1982 16:00:00 | 237.5 | 237.5 | 237.5 | 237.5 | 237.5 | 237.5 | 237.5 | 237.5
28/06/1982 17:00:00 | 237.5 | 237.5 | 237.5 | 237.5 | 237.5 | 237.5 | 237.5 | 237.5
28/06/1982 18:00:00 | 237.5 | 237.5 | 237.5 | 237.5 | 237.5 | 237.5 | 237.5 | 237.5
28/06/1982 19:00:00 | 237.5 | 237.5 | 237.5 | 237.5 | 237.5 | 237.5 | 237.5 | 237.5
28/06/1982 20:00:00 | 237.5 | 237.5 | 237.5 | 237.5 | 237.5 | 237.5 | 237.5 | 237.5
28/06/1982 21:00:00 | 237.5 | 237.5 | 237.5 | 237.5 | 237.5 | 237.5 | 237.5 | 237.5
28/06/1982 22:00:00 | 237.5 | 237.5 | 237.5 | 237.5 | 237.5 | 237.5 | 237.5 | 237.5
28/06/1982 23:00:00 | 237.5 | 237.5 | 237.5 | 237.5 | 237.5 | 237.5 | 237.5 | 237.5
29/06/1982 00:00:00 | 237.5 | 237.5 | 237.5 | 237.5 | 237.5 | 237.5 | 237.5 | 237.5
29/06/1982 01:00:00 | 237.5 | 237.5 | 237.5 | 237.5 | 237.5 | 235.0556 | 232.9731 | 231.4756
29/06/1982 02:00:00 | 237.5 | 234.8099 | 233.0489 | 230.1437 | 227.9142 | 221.546 | 218.7325 | 217.0509
29/06/1982 03:00:00 | 228.6501 | 219.3864 | 214.4808 | 207.7988 | 202.9587 | 196.0611 | 192.1976 | 190.6389
29/06/1982 04:00:00 | 208.2878 | 195.9024 | 191.0853 | 184.7749 | 180.5334 | 176.5038 | 174.6532 | 175.0739
29/06/1982 05:00:00 | 199.2815 | 188.3044 | 187.2214 | 183.751 | 180.8976 | 179.4338 | 180.41 | 183.5767
29/06/1982 06:00:00 | 198.5662 | 189.766 | 190.5238 | 187.8391 | 185.3599 | 185.1758 | 186.6313 | 191.0958
29/06/1982 07:00:00 | 186.5466 | 178.698 | 178.7364 | 175.4014 | 173.3373 | 172.5433 | 173.9381 | 177.5689
29/06/1982 08:00:00 | 162.7029 | 154.2848 | 154.1445 | 150.8963 | 148.7581 | 146.7439 | 148.1156 | 150.9539
29/06/1982 09:00:00 | 148.425 | 138.9787 | 139.3559 | 136.6335 | 134.2833 | 132.0598 | 132.1289 | 134.1593
29/06/1982 10:00:00 | 153.9774 | 142.6246 | 141.2941 | 136.7275 | 132.7797 | 127.9508 | 124.6142 | 123.7558
29/06/1982 11:00:00 | 160.8865 | 147.1033 | 142.0962 | 134.5859 | 128.0063 | 120.6233 | 114.9193 | 111.801
29/06/1982 12:00:00 | 177.933 | 167.159 | 155.2184 | 144.5802 | 137.3768 | 126.1412 | 117.3626 | 109.2756
29/06/1982 13:00:00 | 215.2207 | 210.1651 | 197.2408 | 186.085 | 180.1035 | 166.5692 | 156.3288 | 144.4213
29/06/1982 14:00:00 | 228.8542 | 222.5421 | 211.9016 | 201.7852 | 194.3086 | 182.7206 | 175.8101 | 169.4403
29/06/1982 15:00:00 | 207.5807 | 189.9953 | 179.2262 | 167.3846 | 158.9517 | 152.7186 | 150.3756 | 151.9176
29/06/1982 16:00:00 | 167.2547 | 149.0129 | 145.5778 | 140.3014 | 136.9017 | 139.4702 | 143.905 | 152.0513
29/06/1982 17:00:00 | 154.9629 | 143.2529 | 146.2247 | 146.1379 | 146.3957 | 151.5858 | 156.3485 | 164.2852
29/06/1982 18:00:00 | 151.8004 | 146.7945 | 152.2692 | 155.0639 | 156.3957 | 158.9206 | 158.0589 | 159.6547
29/06/1982 19:00:00 | 161.3867 | 162.177 | 161.5777 | 163.0119 | 164.7959 | 161.3782 | 154.0709 | 145.1036
29/06/1982 20:00:00 | 175.6028 | 175.4412 | 167.5796 | 162.9643 | 162.675 | 152.1984 | 141.1116 | 126.0781
29/06/1982 21:00:00 | 155.4337 | 152.7799 | 146.5829 | 140.9045 | 138.7614 | 129.4438 | 119.1316 | 108.4162
29/06/1982 22:00:00 | 124.4394 | 123.0721 | 121.2096 | 118.7895 | 117.4425 | 113.9157 | 108.4411 | 104.436
29/06/1982 23:00:00 | 112.5042 | 114.1124 | 115.4177 | 117.604 | 121.7864 | 126.7004 | 129.9652 | 131.3353
30/06/1982 00:00:00 | 128.8524 | 138.3755 | 143.6714 | 150.7082 | 160.5463 | 169.3133 | 174.967 | 174.9302
30/06/1982 01:00:00 | 154.7206 | 165.1824 | 171.6732 | 177.6667 | 184.015 | 187.0748 | 189.4815 | 187.9182
30/06/1982 02:00:00 | 149.0561 | 153.8494 | 158.4108 | 161.9087 | 166.1498 | 169.4042 | 172.7155 | 173.8135
30/06/1982 03:00:00 | 122.5787 | 125.7948 | 129.5926 | 133.3984 | 137.2083 | 142.0696 | 145.59 | 147.9832
30/06/1982 04:00:00 | 102.5219 | 104.786 | 108.159 | 111.4944 | 113.6137 | 117.9537 | 120.4014 | 123.3499
30/06/1982 05:00:00 | 90.2812 | 91.826 | 94.2648 | 96.6332 | 97.6795 | 101.4225 | 103.2075 | 106.147
30/06/1982 06:00:00 | 88.5612 | 89.7279 | 91.3454 | 92.8517 | 93.8432 | 96.8216 | 97.9679 | 99.9701
30/06/1982 07:00:00 | 91.7781 | 92.2243 | 94.1689 | 95.3251 | 96.2442 | 97.6985 | 98.2175 | 99.1176
30/06/1982 08:00:00 | 89.4084 | 89.5004 | 91.7943 | 93.2471 | 94.4947 | 95.1196 | 95.6725 | 95.7537
30/06/1982 09:00:00 | 87.7916 | 87.3888 | 89.2067 | 90.0398 | 91.0169 | 90.4437 | 90.8831 | 90.3332
30/06/1982 10:00:00 | 88.1702 | 86.686 | 88.1021 | 87.7712 | 87.5807 | 85.9621 | 85.7667 | 85.3884
30/06/1982 11:00:00 | 76.6025 | 73.1541 | 74.7134 | 73.4058 | 71.9253 | 70.0238 | 68.9372 | 69.2122
30/06/1982 12:00:00 | 57.9972 | 54.607 | 55.9874 | 55.2299 | 53.5134 | 52.5074 | 52.369 | 54.2068
30/06/1982 13:00:00 | 53.1808 | 52.053 | 51.2961 | 50.977 | 48.511 | 47.5901 | 47.969 | 49.7029
30/06/1982 14:00:00 | 70.7487 | 74.4478 | 69.9884 | 69.556 | 67.8221 | 65.2779 | 63.1131 | 59.9113
30/06/1982 15:00:00 | 97.1288 | 103.6901 | 101.1407 | 103.0281 | 103.8775 | 101.8077 | 99.0781 | 93.5156
30/06/1982 16:00:00 | 115.0376 | 121.6167 | 120.8436 | 124.5153 | 126.7839 | 129.2306 | 130.3973 | 128.9632
30/06/1982 17:00:00 | 142.4265 | 148.7996 | 144.1554 | 145.3411 | 148.3012 | 151.4787 | 154.8482 | 153.9036
30/06/1982 18:00:00 | 171.9923 | 177.8704 | 171.0551 | 169.45 | 172.0122 | 172.4476 | 176.1344 | 173.8574
30/06/1982 19:00:00 | 181.6859 | 188.4925 | 184.3513 | 183.2949 | 185.7216 | 185.2147 | 188.8819 | 187.0897
30/06/1982 20:00:00 | 169.4573 | 176.1611 | 177.9081 | 180.1763 | 182.4836 | 183.4908 | 187.5008 | 188.5952
30/06/1982 21:00:00 | 139.4536 | 144.8114 | 149.7862 | 154.1193 | 156.4716 | 160.6416 | 164.5849 | 168.4955
30/06/1982 22:00:00 | 107.1875 | 111.3975 | 115.9994 | 120.1348 | 122.5302 | 128.1455 | 131.9928 | 136.8404
30/06/1982 23:00:00 | 84.3265 | 87.6357 | 91.1152 | 94.6954 | 96.5948 | 101.4792 | 103.7308 | 107.0926
01/07/1982 00:00:00 | 76.689 | 79.7945 | 80.9184 | 82.5079 | 83.1076 | 85.3999 | 86.0244 | 87.3061
01/07/1982 01:00:00 | 78.2241 | 79.8315 | 77.4809 | 76.1195 | 75.6312 | 75.097 | 74.6908 | 73.9439
01/07/1982 02:00:00 | 76.6576 | 77.7411 | 74.0984 | 71.6317 | 70.7871 | 68.4224 | 67.1588 | 64.9894
01/07/1982 03:00:00 | 71.9405 | 74.7498 | 72.2084 | 70.1692 | 68.5593 | 64.6389 | 63.3826 | 61.3117
01/07/1982 04:00:00 | 72.3352 | 76.7726 | 75.7812 | 74.069 | 72.1883 | 66.8286 | 65.0363 | 62.0991
01/07/1982 05:00:00 | 70.5524 | 75.7469 | 76.5725 | 76.9105 | 76.2387 | 72.3009 | 70.135 | 67.3394
01/07/1982 06:00:00 | 67.157 | 73.0495 | 74.0877 | 75.6676 | 76.7958 | 76.9845 | 77.5941 | 76.9359
01/07/1982 07:00:00 | 68.4698 | 73.5492 | 74.375 | 75.4138 | 77.0162 | 77.989 | 80.4823 | 81.1766
01/07/1982 08:00:00 | 71.3805 | 74.238 | 75.3165 | 75.4405 | 75.478 | 75.316 | 76.2439 | 77.1839
01/07/1982 09:00:00 | 64.8778 | 68.5516 | 71.3809 | 72.9883 | 73.5751 | 74.6024 | 74.9748 | 76.2223
01/07/1982 10:00:00 | 38.2525 | 43.8658 | 49.8884 | 55.0683 | 57.6469 | 63.4866 | 66.0567 | 70.0535
01/07/1982 11:00:00 | 15.5878 | 20.2993 | 26.7236 | 33.3278 | 36.7193 | 44.9634 | 50.6636 | 58.3424
01/07/1982 12:00:00 | 4.9185 | 8.435 | 13.552 | 19.7339 | 23.3462 | 31.612 | 38.5955 | 47.3672
01/07/1982 13:00:00 | 6.8932 | 11.3969 | 15.0916 | 20.7292 | 24.9109 | 33.2237 | 40.9517 | 48.2736
01/07/1982 14:00:00 | 25.1352 | 34.1574 | 36.2537 | 43.5559 | 50.7219 | 61.4241 | 71.421 | 76.7523
01/07/1982 15:00:00 | 64.3974 | 82.2379 | 83.0503 | 91.9496 | 100.1388 | 109.9799 | 120.4383 | 122.5557
01/07/1982 16:00:00 | 104.8016 | 124.2137 | 125.706 | 132.8202 | 137.3242 | 143.0177 | 148.4685 | 150.1734
01/07/1982 17:00:00 | 114.6269 | 131.1496 | 133.3974 | 140.0094 | 143.6794 | 148.8083 | 150.6504 | 150.9422
01/07/1982 18:00:00 | 118.8288 | 134.2936 | 136.2139 | 142.1766 | 145.4143 | 149.4323 | 150.9249 | 150.5996
01/07/1982 19:00:00 | 121.4174 | 136.0109 | 135.436 | 138.4997 | 140.8903 | 143.1394 | 144.4359 | 143.2562
01/07/1982 20:00:00 | 122.9329 | 138.2978 | 136.516 | 137.2825 | 139.1584 | 137.8189 | 136.982 | 132.5056
01/07/1982 21:00:00 | 123.4945 | 137.4273 | 136.5833 | 136.0006 | 135.9809 | 131.7364 | 129.7406 | 125.472
01/07/1982 22:00:00 | 105.7084 | 117.9641 | 119.536 | 119.8704 | 118.2498 | 114.1276 | 111.1847 | 108.4795
01/07/1982 23:00:00 | 84.7769 | 95.0452 | 98.7305 | 101.0242 | 99.7516 | 97.331 | 94.0536 | 92.4054
02/07/1982 00:00:00 | 65.8717 | 74.1851 | 78.0977 | 81.517 | 81.4133 | 81.0305 | 79.5381 | 79.0517
02/07/1982 01:00:00 | 46.124 | 54.6749 | 57.5243 | 61.3973 | 62.1007 | 63.8371 | 64.5091 | 65.6021
02/07/1982 02:00:00 | 25.8819 | 34.1012 | 38.0429 | 43.5154 | 44.974 | 47.7836 | 48.7999 | 49.9346
02/07/1982 03:00:00 | 12.1092 | 16.5861 | 19.7976 | 24.0211 | 25.9756 | 29.4893 | 30.2488 | 31.1733
02/07/1982 04:00:00 | 7.2023 | 8.4761 | 10.0382 | 11.9198 | 13.0795 | 15.528 | 16.2589 | 17.4462
02/07/1982 05:00:00 | 4.1131 | 5.3967 | 6.4739 | 7.4385 | 7.9067 | 8.9479 | 9.6677 | 10.8282
02/07/1982 06:00:00 | 0.53268 | 1.2844 | 1.9219 | 2.9062 | 3.4315 | 4.6025 | 5.3329 | 6.2492
02/07/1982 07:00:00 | 0 | 0 | 0 | 0 | 0 | 0 | 0 | 0.71024
02/07/1982 08:00:00 | 0 | 0 | 0 | 0 | 0 | 0 | 0 | 0
02/07/1982 09:00:00 | 0 | 0 | 0 | 0 | 0 | 0 | 0 | 0
02/07/1982 10:00:00 | 0 | 0 | 0 | 0 | 0 | 0 | 0 | 0
02/07/1982 11:00:00 | 0 | 0 | 0 | 0 | 0 | 0 | 0 | 0
02/07/1982 12:00:00 | 7.5103 | 5.2651 | 3.4175 | 1.8367 | 1.4346 | 0.40464 | 0.010492 | 0
02/07/1982 13:00:00 | 21.2139 | 16.9396 | 13.0678 | 10.0725 | 8.9601 | 6.5951 | 5.4595 | 3.7847
02/07/1982 14:00:00 | 43.5625 | 36.7137 | 29.8022 | 25.1086 | 23.377 | 18.8091 | 16.6329 | 13.2756
02/07/1982 15:00:00 | 83.0423 | 73.3166 | 62.8972 | 55.5218 | 52.4979 | 44.2607 | 40.0251 | 33.9252
02/07/1982 16:00:00 | 134.7788 | 123.6004 | 111.4662 | 101.0015 | 95.2454 | 82.2809 | 74.1229 | 65.484
02/07/1982 17:00:00 | 178.7238 | 171.212 | 160.353 | 148.7044 | 140.0186 | 122.5354 | 109.5938 | 98.6451
02/07/1982 18:00:00 | 185.605 | 183.3509 | 179.5956 | 174.9041 | 169.92 | 159.8492 | 149.7392 | 141.4772
02/07/1982 19:00:00 | 174.8707 | 174.9677 | 174.9529 | 175.0028 | 174.3441 | 173.8153 | 172.9321 | 172.3626
02/07/1982 20:00:00 | 164.5572 | 165.4384 | 167.9079 | 169.9218 | 169.1612 | 170.0111 | 168.054 | 168.149
02/07/1982 21:00:00 | 150.0487 | 152.622 | 157.8595 | 159.6487 | 155.9688 | 152.5629 | 143.6819 | 140.7191
02/07/1982 22:00:00 | 139.9458 | 150.6513 | 156.1181 | 161.6068 | 162.1571 | 162.2776 | 155.7263 | 151.7562
02/07/1982 23:00:00 | 136.0602 | 151.1179 | 156.7097 | 166.4407 | 171.5326 | 179.0037 | 177.7895 | 176.0534
03/07/1982 00:00:00 | 122.995 | 131.8189 | 137.2249 | 143.7182 | 144.917 | 149.1756 | 146.18 | 145.8233
03/07/1982 01:00:00 | 103.0411 | 105.9043 | 109.8486 | 112.1965 | 110.5276 | 109.6523 | 105.4965 | 104.7935
03/07/1982 02:00:00 | 79.1167 | 83.2018 | 86.9343 | 91.6187 | 94.7866 | 101.3103 | 105.1026 | 109.4442
03/07/1982 03:00:00 | 85.0696 | 91.2221 | 94.8811 | 101.0276 | 107.0664 | 120.0687 | 129.9883 | 138.5603
03/07/1982 04:00:00 | 124.8375 | 129.7189 | 130.7084 | 134.5433 | 140.0636 | 148.4777 | 156.6657 | 161.5098
03/07/1982 05:00:00 | 167.2806 | 173.0271 | 174.8036 | 178.8274 | 183.4992 | 188.1933 | 193.0084 | 194.1555
03/07/1982 06:00:00 | 173.4621 | 177.0676 | 178.6662 | 180.9247 | 182.3689 | 182.4279 | 182.4866 | 181.1323
03/07/1982 07:00:00 | 126.1205 | 127.5468 | 128.0271 | 129.5836 | 130.896 | 131.8548 | 132.8371 | 132.5728
03/07/1982 08:00:00 | 86.7014 | 89.6231 | 90.6022 | 93.3805 | 95.9045 | 98.5572 | 100.2354 | 100.0076
03/07/1982 09:00:00 | 61.9702 | 65.8074 | 67.6125 | 70.4682 | 72.2007 | 73.0853 | 72.043 | 70.0265
03/07/1982 10:00:00 | 53.2844 | 56.2253 | 57.3089 | 58.741 | 58.8442 | 57.7195 | 55.7924 | 53.9244
03/07/1982 11:00:00 | 60.8489 | 60.4477 | 60.4689 | 59.0931 | 56.779 | 54.0827 | 51.6688 | 50.9435
03/07/1982 12:00:00 | 64.4986 | 61.1525 | 60.3713 | 57.3967 | 54.1801 | 50.0928 | 46.3996 | 45.2428
03/07/1982 13:00:00 | 40.1369 | 35.9012 | 33.552 | 30.3518 | 27.9498 | 24.9313 | 23.0196 | 22.0462
03/07/1982 14:00:00 | 15.7841 | 14.2945 | 13.6213 | 12.8574 | 12.436 | 12.3291 | 12.3303 | 12.8973
03/07/1982 15:00:00 | 9.7511 | 11.3902 | 12.9148 | 14.7407 | 16.0137 | 19.1065 | 21.3681 | 24.226
03/07/1982 16:00:00 | 9.6147 | 12.7926 | 15.6295 | 18.9658 | 20.9419 | 25.9073 | 29.9335 | 34.598
03/07/1982 17:00:00 | 11.7829 | 15.7082 | 19.0287 | 23.0505 | 25.8654 | 32.6161 | 38.1325 | 44.2442
03/07/1982 18:00:00 | 28.7933 | 36.4027 | 40.3382 | 46.4298 | 51.3664 | 59.2665 | 65.3185 | 69.4782
03/07/1982 19:00:00 | 67.2279 | 79.181 | 82.5993 | 90.1724 | 95.4876 | 101.6069 | 104.7451 | 104.6583
03/07/1982 20:00:00 | 97.7643 | 102.692 | 102.845 | 105.577 | 107.5299 | 109.2707 | 107.321 | 104.4821
03/07/1982 21:00:00 | 92.4699 | 91.3459 | 88.0395 | 86.0281 | 84.5238 | 82.2578 | 79.6046 | 77.0928
03/07/1982 22:00:00 | 71.3489 | 71.361 | 69.6978 | 68.8296 | 67.6941 | 66.0045 | 65.5019 | 64.6824
03/07/1982 23:00:00 | 68.884 | 72.254 | 72.5414 | 74.3949 | 75.7321 | 77.3837 | 78.1068 | 77.9579
04/07/1982 00:00:00 | 85.5623 | 91.5491 | 91.4357 | 93.2643 | 94.5576 | 95.7183 | 95.7506 | 94.6424
04/07/1982 01:00:00 | 103.6518 | 107.6082 | 105.2359 | 104.4245 | 103.8441 | 101.3712 | 99.3233 | 96.2561
04/07/1982 02:00:00 | 92.9177 | 93.9442 | 92.7684 | 92.4715 | 92.4917 | 92.5765 | 92.4659 | 92.0045
04/07/1982 03:00:00 | 74.9519 | 76.0429 | 78.1264 | 80.318 | 81.8861 | 85.5653 | 87.5291 | 90.1792
04/07/1982 04:00:00 | 73.9044 | 75.0225 | 77.4166 | 78.9884 | 80.1343 | 82.642 | 83.5518 | 85.3214
04/07/1982 05:00:00 | 69.1966 | 71.0605 | 73.146 | 74.9296 | 75.9883 | 78.2306 | 79.0684 | 80.5113
04/07/1982 06:00:00 | 70.2412 | 73.0363 | 74.9859 | 77.2977 | 78.8025 | 81.3659 | 82.9993 | 84.413
04/07/1982 07:00:00 | 82.9394 | 83.8402 | 85.5797 | 86.6737 | 87.1008 | 87.9761 | 88.8159 | 90.0451
04/07/1982 08:00:00 | 85.8862 | 85.6339 | 87.6811 | 88.8661 | 89.1491 | 90.2279 | 91.2703 | 93.027
04/07/1982 09:00:00 | 99.0933 | 98.6102 | 100.5526 | 102.1374 | 102.6115 | 105.1878 | 106.5689 | 109.4292
04/07/1982 10:00:00 | 133.9983 | 132.1515 | 132.5984 | 132.7356 | 131.9123 | 133.5267 | 132.7895 | 134.2217
04/07/1982 11:00:00 | 178.9876 | 177.2662 | 171.2164 | 166.4294 | 162.6657 | 156.6054 | 149.3838 | 143.2107
04/07/1982 12:00:00 | 217.106 | 218.4704 | 211.4556 | 206.3962 | 202.2845 | 190.1796 | 177.7914 | 164.452
04/07/1982 13:00:00 | 232.7023 | 235.0486 | 233.8167 | 233.2935 | 232.7286 | 228.7201 | 220.8977 | 209.2592
04/07/1982 14:00:00 | 237.0063 | 237.5 | 237.5 | 237.5 | 237.5 | 237.5 | 237.5 | 235.2562
04/07/1982 15:00:00 | 237.5 | 237.5 | 237.5 | 237.5 | 237.5 | 237.5 | 237.5 | 237.5
04/07/1982 16:00:00 | 237.5 | 237.5 | 237.5 | 237.5 | 237.5 | 237.5 | 237.5 | 237.5
04/07/1982 17:00:00 | 237.5 | 237.5 | 237.5 | 237.5 | 237.5 | 237.5 | 237.5 | 237.5
04/07/1982 18:00:00 | 237.5 | 237.5 | 237.5 | 237.5 | 237.5 | 237.5 | 237.5 | 237.5
04/07/1982 19:00:00 | 237.5 | 237.5 | 237.5 | 237.5 | 237.5 | 237.5 | 237.5 | 237.5
04/07/1982 20:00:00 | 237.5 | 237.5 | 237.5 | 237.5 | 237.5 | 237.5 | 237.5 | 237.5
04/07/1982 21:00:00 | 237.5 | 237.5 | 237.5 | 237.5 | 237.5 | 237.5 | 237.5 | 237.5
04/07/1982 22:00:00 | 237.5 | 237.5 | 237.5 | 237.5 | 237.5 | 237.5 | 237.5 | 237.5
04/07/1982 23:00:00 | 237.5 | 237.5 | 237.5 | 237.5 | 237.5 | 237.5 | 237.5 | 237.5
05/07/1982 00:00:00 | 237.5 | 237.5 | 237.5 | 237.5 | 237.5 | 237.5 | 237.5 | 237.5
05/07/1982 01:00:00 | 237.5 | 237.5 | 237.5 | 237.5 | 237.5 | 234.3097 | 233.2629 | 232.103
05/07/1982 02:00:00 | 236.0492 | 232.7196 | 229.3596 | 225.072 | 220.8799 | 217.5927 | 220.7189 | 224.6788
05/07/1982 03:00:00 | 208.8052 | 198.2613 | 192.7483 | 187.0829 | 183.8329 | 189.493 | 197.1982 | 209.0338
05/07/1982 04:00:00 | 178.9918 | 164.9181 | 164.3591 | 162.6532 | 161.591 | 168.3214 | 173.9076 | 184.2958
05/07/1982 05:00:00 | 165.7695 | 154.1022 | 157.5335 | 158.0452 | 158.4173 | 159.0341 | 158.6736 | 160.0564
05/07/1982 06:00:00 | 139.1467 | 133.0424 | 138.1494 | 139.3666 | 140.5594 | 138.0576 | 135.9335 | 133.7838
05/07/1982 07:00:00 | 98.7801 | 96.5154 | 100.5639 | 101.621 | 102.77 | 102.2326 | 101.7487 | 101.577
05/07/1982 08:00:00 | 62.4943 | 62.3971 | 65.0018 | 66.0572 | 66.8524 | 68.2553 | 68.7558 | 70.1691
05/07/1982 09:00:00 | 40.5943 | 40.0317 | 41.7486 | 42.5102 | 42.7505 | 44.6835 | 44.9949 | 46.9833
05/07/1982 10:00:00 | 33.9485 | 32.6044 | 33.3755 | 33.4041 | 32.8121 | 33.2422 | 32.4209 | 33.0922
05/07/1982 11:00:00 | 33.4825 | 33.15 | 33.238 | 33.0831 | 32.2405 | 31.4411 | 30.1516 | 29.6903
05/07/1982 12:00:00 | 38.2903 | 39.9197 | 40.508 | 41.3302 | 41.5103 | 41.601 | 40.9832 | 40.3832
05/07/1982 13:00:00 | 44.7016 | 49.0321 | 51.8011 | 55.6674 | 58.1675 | 62.8774 | 64.7914 | 66.2527
05/07/1982 14:00:00 | 50.881 | 56.9853 | 60.4881 | 66.2492 | 70.5473 | 78.3432 | 81.9604 | 84.8821
05/07/1982 15:00:00 | 58.7497 | 65.0654 | 68.1967 | 74.3589 | 79.4733 | 86.8701 | 89.5294 | 91.173
05/07/1982 16:00:00 | 69.6419 | 74.5551 | 77.4475 | 83.8525 | 87.5913 | 93.1876 | 93.8743 | 93.4537
05/07/1982 17:00:00 | 81.9061 | 85.3244 | 85.0562 | 87.8844 | 89.2334 | 91.3146 | 90.4574 | 89.1132
05/07/1982 18:00:00 | 90.3332 | 91.9561 | 89.2052 | 89.0854 | 89.178 | 89.5809 | 88.4452 | 87.1228
05/07/1982 19:00:00 | 93.4516 | 94.1688 | 91.9996 | 91.4333 | 91.8046 | 91.9064 | 90.8699 | 89.3021
05/07/1982 20:00:00 | 89.0661 | 90.2028 | 89.0354 | 88.9096 | 89.687 | 90.9612 | 90.3336 | 89.5591
05/07/1982 21:00:00 | 80.8148 | 82.7089 | 84.4275 | 86.495 | 87.9805 | 90.4775 | 88.7957 | 87.7673
05/07/1982 22:00:00 | 75.6243 | 78.3362 | 82.1604 | 85.6169 | 87.0044 | 88.692 | 85.3652 | 83.4906
05/07/1982 23:00:00 | 71.1792 | 73.9439 | 76.8832 | 79.5935 | 79.9594 | 79.9489 | 75.0772 | 72.1503
06/07/1982 00:00:00 | 66.3136 | 69.1641 | 69.9445 | 70.9819 | 71.0488 | 69.9874 | 65.2558 | 61.6187
06/07/1982 01:00:00 | 66.5849 | 69.2356 | 68.7946 | 68.7512 | 68.8278 | 67.6712 | 63.5172 | 59.8652
06/07/1982 02:00:00 | 71.0255 | 73.5632 | 72.4778 | 72.2898 | 72.1321 | 71.0012 | 66.9231 | 63.3579
06/07/1982 03:00:00 | 72.3315 | 74.7541 | 72.9933 | 72.5817 | 72.1826 | 70.3612 | 65.6785 | 61.2998
06/07/1982 04:00:00 | 71.5961 | 75.5274 | 73.2951 | 72.8761 | 72.7955 | 71.1826 | 67.163 | 62.8132
06/07/1982 05:00:00 | 68.92 | 72.1615 | 70.5882 | 70.0812 | 70.3444 | 70.2311 | 67.2673 | 64.3359
06/07/1982 06:00:00 | 64.5214 | 66.05 | 66.1728 | 66.3069 | 65.1224 | 64.0598 | 60.6801 | 58.8463
06/07/1982 07:00:00 | 60.3954 | 60.4946 | 61.1946 | 61.385 | 58.0876 | 54.3009 | 50.3773 | 48.2805
06/07/1982 08:00:00 | 57.1354 | 55.2277 | 55.0459 | 54.1947 | 50.5955 | 45.8152 | 42.8469 | 41.4137
06/07/1982 09:00:00 | 58.2529 | 53.4871 | 51.6163 | 48.9791 | 45.2736 | 41.6572 | 40.2276 | 40.2337
06/07/1982 10:00:00 | 61.2035 | 55.9247 | 52.8332 | 49.3835 | 46.8587 | 44.0396 | 44.3666 | 44.8776
06/07/1982 11:00:00 | 64.8736 | 61.9118 | 58.0216 | 55.6392 | 55.0124 | 53.8391 | 56.0071 | 56.7349
06/07/1982 12:00:00 | 73.177 | 71.1021 | 66.3995 | 63.9466 | 63.8023 | 63.1695 | 65.1638 | 64.9848
06/07/1982 13:00:00 | 85.6381 | 85.4844 | 78.9746 | 75.6452 | 74.7613 | 71.7189 | 70.7538 | 67.3717
06/07/1982 14:00:00 | 97.4202 | 98.9106 | 92.864 | 89.9952 | 89.2256 | 84.2754 | 81.1022 | 74.9679
06/07/1982 15:00:00 | 100.0793 | 101.6092 | 98.3285 | 97.5669 | 97.2884 | 93.2266 | 90.1844 | 85.2601
06/07/1982 16:00:00 | 100.5532 | 102.9775 | 98.8074 | 98.2385 | 98.144 | 95.7741 | 95.1041 | 91.7148
06/07/1982 17:00:00 | 111.5403 | 115.1609 | 106.7135 | 104.2934 | 105.4887 | 103.6131 | 106.2878 | 103.3935
06/07/1982 18:00:00 | 118.8373 | 123.2971 | 113.3105 | 110.0032 | 114.0824 | 112.3823 | 119.1874 | 115.4645
06/07/1982 19:00:00 | 118.5226 | 125.9224 | 115.8565 | 113.4775 | 119.0794 | 115.533 | 125.0441 | 119.8888
06/07/1982 20:00:00 | 114.5464 | 125.3828 | 112.7424 | 108.8423 | 115.4493 | 102.3073 | 115.9564 | 105.4761
06/07/1982 21:00:00 | 98.3985 | 112.5257 | 91.6692 | 83.9492 | 95.3085 | 79.3668 | 96.6363 | 80.2417
06/07/1982 22:00:00 | 70.3039 | 84.9399 | 60.8407 | 52.9441 | 66.0433 | 57.042 | 66.9395 | 47.8914
06/07/1982 23:00:00 | 38.3394 | 48.6695 | 32.1705 | 27.7951 | 34.3554 | 30.9569 | 29.1677 | 16.721
07/07/1982 00:00:00 | 16.3381 | 21.301 | 13.6382 | 12.0622 | 12.7121 | 10.2623 | 7.0348 | 1.5054
07/07/1982 01:00:00 | 7.6967 | 8.6022 | 6.5392 | 5.596 | 3.6321 | 1.1807 | 0 | 0
07/07/1982 02:00:00 | 8.3303 | 7.1571 | 6.3885 | 4.4997 | 1.3451 | 0 | 0 | 0
07/07/1982 03:00:00 | 13.3669 | 10.7134 | 9.3716 | 6.5313 | 2.4686 | 0 | 0 | 0
07/07/1982 04:00:00 | 17.6785 | 14.7139 | 12.6684 | 8.8209 | 4.9922 | 0.41116 | 0 | 0
07/07/1982 05:00:00 | 22.9035 | 21.8154 | 18.83 | 15.0777 | 11.2239 | 5.779 | 1.7861 | 0.083652
07/07/1982 06:00:00 | 29.0979 | 31.5196 | 27.9797 | 25.6547 | 23.6435 | 17.2188 | 12.7923 | 8.564
07/07/1982 07:00:00 | 33.9507 | 38.4251 | 35.7011 | 34.5161 | 34.3011 | 29.1253 | 26.8637 | 22.4802
07/07/1982 08:00:00 | 30.7105 | 33.9463 | 32.7696 | 31.9234 | 31.9215 | 29.3644 | 29.1019 | 26.9578
07/07/1982 09:00:00 | 25.1844 | 28.3766 | 26.8168 | 26.4657 | 26.7622 | 25.6943 | 25.4548 | 23.7592
07/07/1982 10:00:00 | 31.6517 | 36.3104 | 34.2238 | 34.1198 | 34.7703 | 33.4032 | 32.5041 | 29.516
07/07/1982 11:00:00 | 32.4945 | 36.3289 | 34.5027 | 34.3319 | 34.6861 | 33.0193 | 31.6517 | 28.5842
07/07/1982 12:00:00 | 25.0664 | 27.5159 | 26.1535 | 26.3272 | 26.9994 | 26.0733 | 25.8016 | 23.7331
07/07/1982 13:00:00 | 22.1448 | 24.2842 | 22.7712 | 23.1132 | 24.1976 | 23.8925 | 24.4668 | 22.9038
07/07/1982 14:00:00 | 16.6127 | 18.1461 | 16.3632 | 16.4441 | 17.2618 | 17.0638 | 17.5238 | 16.2317
07/07/1982 15:00:00 | 9.6805 | 11.0485 | 9.4107 | 9.5575 | 10.3962 | 10.4916 | 11.2521 | 10.3834
07/07/1982 16:00:00 | 2.8853 | 4.2413 | 3.3366 | 3.8883 | 4.8647 | 5.6242 | 6.9132 | 6.8076
07/07/1982 17:00:00 | 0 | 0 | 0 | 0 | 0 | 0 | 0.91998 | 1.3283
07/07/1982 18:00:00 | 0 | 0 | 0 | 0 | 0 | 0 | 0 | 0
07/07/1982 19:00:00 | 0 | 0 | 0 | 0 | 0 | 0 | 0 | 0
07/07/1982 20:00:00 | 0 | 0 | 0 | 0 | 0 | 0 | 0 | 0
07/07/1982 21:00:00 | 0 | 0 | 0 | 0 | 0 | 0 | 0 | 0
07/07/1982 22:00:00 | 0 | 0 | 0 | 0 | 0 | 0 | 0 | 0
07/07/1982 23:00:00 | 0 | 0 | 0 | 0 | 0 | 0 | 0 | 0
08/07/1982 00:00:00 | 0 | 0 | 0 | 0 | 0 | 0 | 0 | 0.58679
08/07/1982 01:00:00 | 0 | 0 | 0 | 0 | 0 | 0 | 0.70615 | 1.8358
08/07/1982 02:00:00 | 0 | 0 | 0 | 0 | 0 | 0.73264 | 2.3551 | 3.9159
08/07/1982 03:00:00 | 0 | 0 | 0 | 0 | 0 | 1.124 | 2.8088 | 4.1332
08/07/1982 04:00:00 | 0 | 0 | 0 | 0 | 0 | 0 | 1.1848 | 2.0636
08/07/1982 05:00:00 | 0 | 0 | 0 | 0 | 0 | 0 | 0 | 0
08/07/1982 06:00:00 | 0 | 0 | 0 | 0 | 0 | 0 | 0 | 0
08/07/1982 07:00:00 | 0 | 0 | 0 | 0 | 0 | 0 | 0 | 0
08/07/1982 08:00:00 | 0 | 0 | 0 | 0 | 0 | 0 | 0 | 0
08/07/1982 09:00:00 | 0 | 0 | 0 | 0 | 0 | 0 | 0 | 0
08/07/1982 10:00:00 | 0 | 0 | 0 | 0 | 0 | 0 | 0 | 0
08/07/1982 11:00:00 | 0 | 0 | 0 | 0 | 0 | 0 | 0 | 0
08/07/1982 12:00:00 | 0 | 0 | 0 | 0 | 0 | 0 | 0 | 0
08/07/1982 13:00:00 | 0.38406 | 0 | 0 | 0 | 0 | 0 | 0 | 0
08/07/1982 14:00:00 | 4.803 | 3.7703 | 2.1002 | 1.3496 | 1.0925 | 0.33268 | 0.0044331 | 0
08/07/1982 15:00:00 | 13.971 | 11.9283 | 9.3688 | 7.9147 | 7.2942 | 5.7313 | 5.0582 | 3.9261
08/07/1982 16:00:00 | 25.3804 | 23.1096 | 19.4525 | 16.9278 | 15.7184 | 12.8187 | 11.3607 | 9.1646
08/07/1982 17:00:00 | 32.6159 | 30.5503 | 26.3954 | 24.1737 | 23.4083 | 20.5093 | 19.1219 | 16.3862
08/07/1982 18:00:00 | 47.8671 | 43.9609 | 38.5985 | 35.277 | 34.6312 | 31.6996 | 30.5759 | 27.4793
08/07/1982 19:00:00 | 77.085 | 69.0257 | 60.762 | 54.596 | 52.4332 | 46.4575 | 43.6783 | 39.337
08/07/1982 20:00:00 | 119.9397 | 110.8875 | 99.6456 | 90.5613 | 87.0014 | 79.6088 | 75.4369 | 69.8589
08/07/1982 21:00:00 | 161.2861 | 166.5573 | 155.6361 | 148.3462 | 144.6352 | 134.4026 | 128.8783 | 120.9053
08/07/1982 22:00:00 | 137.531 | 154.8913 | 156.7932 | 162.9576 | 168.1763 | 170.1826 | 170.7895 | 166.8081
08/07/1982 23:00:00 | 106.8417 | 114.9801 | 120.3939 | 127.6446 | 136.5538 | 148.2709 | 159.07 | 166.205
09/07/1982 00:00:00 | 121.0203 | 123.3142 | 124.7798 | 126.9836 | 129.9352 | 134.1828 | 140.5051 | 144.7941
09/07/1982 01:00:00 | 155.9355 | 160.6787 | 162.7935 | 165.8069 | 166.1814 | 167.0379 | 166.2316 | 165.8754
09/07/1982 02:00:00 | 178.8598 | 185.8598 | 189.8077 | 194.1525 | 194.9704 | 198.0638 | 198.5095 | 200.4198
09/07/1982 03:00:00 | 162.2448 | 173.6624 | 181.1877 | 189.1795 | 193.9565 | 202.9144 | 208.0131 | 213.0644
09/07/1982 04:00:00 | 117.7845 | 128.4699 | 135.9312 | 144.9169 | 151.7478 | 164.0563 | 172.9965 | 180.2939
09/07/1982 05:00:00 | 105.5701 | 109.478 | 110.9405 | 113.0242 | 114.9726 | 118.5292 | 121.8589 | 124.4769
09/07/1982 06:00:00 | 124.1249 | 127.6109 | 127.0295 | 126.5126 | 126.8672 | 126.7641 | 127.0842 | 126.7564
09/07/1982 07:00:00 | 125.8464 | 136.1629 | 138.2562 | 140.721 | 144.1048 | 147.9173 | 150.0723 | 150.6586
09/07/1982 08:00:00 | 112.7723 | 127.0565 | 130.7874 | 136.506 | 143.5893 | 151.5889 | 157.6131 | 159.5612
09/07/1982 09:00:00 | 110.5484 | 126.4687 | 131.2276 | 139.2444 | 147.8137 | 159.2168 | 167.0418 | 170.4268
09/07/1982 10:00:00 | 93.8102 | 104.8241 | 110.9793 | 119.5837 | 126.3659 | 140.6127 | 147.0753 | 153.1992
09/07/1982 11:00:00 | 92.1582 | 100.9402 | 106.4843 | 115.4811 | 121.1463 | 136.2988 | 142.2061 | 150.2213
09/07/1982 12:00:00 | 105.8975 | 116.2086 | 120.4577 | 129.6462 | 135.6503 | 153.0488 | 160.5725 | 170.0109
09/07/1982 13:00:00 | 126.0805 | 135.3037 | 138.1586 | 145.9167 | 149.9472 | 166.6731 | 172.902 | 182.5668
09/07/1982 14:00:00 | 156.8835 | 165.0928 | 165.2502 | 169.8795 | 172.8872 | 187.5364 | 190.75 | 198.1501
09/07/1982 15:00:00 | 196.1904 | 205.6604 | 202.712 | 204.5199 | 208.8384 | 220.7514 | 222.3237 | 225.2661
09/07/1982 16:00:00 | 217.8127 | 224.389 | 222.4172 | 220.517 | 225.4532 | 229.0796 | 229.2709 | 228.983
09/07/1982 17:00:00 | 171.4219 | 175.0489 | 182.4852 | 183.5659 | 187.4723 | 189.9768 | 194.9828 | 198.9382
09/07/1982 18:00:00 | 104.9669 | 105.836 | 112.512 | 112.053 | 113.4542 | 113.4757 | 121.8032 | 128.901
09/07/1982 19:00:00 | 151.0227 | 155.0284 | 149.0801 | 145.9569 | 151.2625 | 149.0446 | 159.2597 | 157.3874
09/07/1982 20:00:00 | 237.5 | 237.5 | 237.5 | 237.5 | 237.5 | 237.5 | 237.5 | 237.5
09/07/1982 21:00:00 | 237.5 | 237.5 | 237.5 | 237.5 | 237.5 | 237.5 | 237.5 | 237.5
09/07/1982 22:00:00 | 232.3459 | 230.3919 | 227.4078 | 221.4336 | 218.7961 | 213.898 | 205.6933 | 202.7636
09/07/1982 23:00:00 | 179.4697 | 173.5824 | 156.2635 | 145.6646 | 141.9109 | 132.4955 | 121.9156 | 113.7188
10/07/1982 00:00:00 | 174.0345 | 166.8792 | 167.3508 | 164.8537 | 160.1955 | 155.4537 | 152.166 | 152.7701
10/07/1982 01:00:00 | 171.0087 | 168.9751 | 170.2403 | 170.8129 | 171.0049 | 172.2858 | 175.8461 | 179.2262
10/07/1982 02:00:00 | 172.3223 | 169.7039 | 166.1721 | 163.102 | 161.2949 | 159.4902 | 157.4331 | 156.0063
10/07/1982 03:00:00 | 153.3253 | 150.9762 | 144.9619 | 139.7429 | 137.1215 | 131.3625 | 127.7809 | 123.7824
10/07/1982 04:00:00 | 131.9328 | 131.0998 | 126.0044 | 121.4123 | 118.9156 | 113.4841 | 110.8906 | 107.4662
10/07/1982 05:00:00 | 104.422 | 103.901 | 101.2786 | 98.3085 | 96.1641 | 92.1517 | 89.5959 | 87.306
10/07/1982 06:00:00 | 80.5595 | 79.9889 | 78.6971 | 76.8275 | 74.8269 | 71.8074 | 69.361 | 67.8231
10/07/1982 07:00:00 | 75.6969 | 75.9788 | 75.203 | 73.6361 | 71.525 | 69.1476 | 66.1383 | 64.6413
10/07/1982 08:00:00 | 76.866 | 79.503 | 79.2547 | 78.8478 | 77.6966 | 75.2167 | 72.2176 | 70.0503
10/07/1982 09:00:00 | 76.0919 | 79.4432 | 79.1768 | 78.7323 | 76.9424 | 72.0482 | 67.8584 | 63.8896
10/07/1982 10:00:00 | 70.8151 | 73.7785 | 73.9943 | 73.4868 | 70.9074 | 64.3477 | 58.6197 | 53.8556
10/07/1982 11:00:00 | 57.8989 | 59.0784 | 58.5641 | 58.3238 | 57.0474 | 53.2156 | 49.8847 | 46.2831
10/07/1982 12:00:00 | 55.8967 | 55.3298 | 52.5059 | 51.1943 | 50.6458 | 48.8043 | 48.3103 | 46.5802
10/07/1982 13:00:00 | 67.0077 | 66.9503 | 63.1289 | 61.3043 | 61.2702 | 60.4516 | 61.999 | 61.5764
10/07/1982 14:00:00 | 69.3485 | 70.0948 | 67.8636 | 67.1463 | 67.7276 | 68.4877 | 70.324 | 70.9387
10/07/1982 15:00:00 | 60.6448 | 62.8434 | 63.4962 | 65.2901 | 66.647 | 69.2545 | 71.7932 | 74.1613
10/07/1982 16:00:00 | 44.0879 | 46.8037 | 48.9752 | 51.9853 | 53.4027 | 57.1432 | 59.9189 | 63.4091
10/07/1982 17:00:00 | 26.8116 | 29.2967 | 30.6194 | 32.8454 | 34.0702 | 37.1279 | 39.3877 | 41.7407
10/07/1982 18:00:00 | 13.5255 | 16.1704 | 17.0062 | 18.9818 | 20.3124 | 22.7669 | 24.548 | 25.7135
10/07/1982 19:00:00 | 2.2246 | 4.4038 | 5.0853 | 6.6499 | 7.7321 | 9.3854 | 10.9183 | 11.7324
10/07/1982 20:00:00 | 0 | 0 | 0 | 0 | 0 | 0.0043211 | 0.81433 | 1.235
10/07/1982 21:00:00 | 0 | 0 | 0 | 0 | 0 | 0 | 0 | 0
10/07/1982 22:00:00 | 0 | 0 | 0 | 0 | 0 | 0 | 0 | 0
10/07/1982 23:00:00 | 0.7101 | 0.45893 | 0.64865 | 0.68837 | 0.64492 | 0.91315 | 0.99566 | 1.3177
11/07/1982 00:00:00 | 2.595 | 1.881 | 1.7374 | 1.5769 | 1.5729 | 1.7505 | 2.0719 | 2.4815
11/07/1982 01:00:00 | 3.8251 | 2.6826 | 1.8721 | 1.2999 | 0.96187 | 0.47716 | 0.26544 | 0.063992
11/07/1982 02:00:00 | 3.6978 | 2.815 | 2.1489 | 1.5826 | 1.19 | 0.60179 | 0.12392 | 0
11/07/1982 03:00:00 | 3.12 | 1.9735 | 1.5224 | 1.0606 | 0.75287 | 0.40806 | 0.16347 | 0.03536
11/07/1982 04:00:00 | 4.0743 | 2.3597 | 1.5992 | 0.92849 | 0.53262 | 0 | 0 | 0
11/07/1982 05:00:00 | 12.4807 | 9.0439 | 7.7833 | 5.9891 | 4.7922 | 2.9972 | 1.7915 | 1.2601
11/07/1982 06:00:00 | 22.1638 | 18.4735 | 16.1131 | 13.3196 | 11.6359 | 9.0987 | 7.9765 | 7.1197
11/07/1982 07:00:00 | 19.761 | 18.3187 | 15.9588 | 13.9307 | 12.7941 | 10.8079 | 9.884 | 8.9257
11/07/1982 08:00:00 | 17.4254 | 17.5577 | 15.6212 | 14.2825 | 13.2409 | 11.0794 | 9.6522 | 8.3435
11/07/1982 09:00:00 | 18.2539 | 19.7605 | 19.1333 | 18.9664 | 18.2783 | 16.1751 | 14.5033 | 12.8341
11/07/1982 10:00:00 | 23.8632 | 26.1357 | 25.6608 | 25.5969 | 25.4853 | 23.4542 | 22.284 | 20.2097
11/07/1982 11:00:00 | 36.3768 | 38.8607 | 35.7172 | 34.1623 | 34.2906 | 31.5839 | 30.62 | 27.4693
11/07/1982 12:00:00 | 60.795 | 60.1801 | 54.1839 | 50.4959 | 50.1084 | 46.2413 | 44.8104 | 40.8668
11/07/1982 13:00:00 | 92.6191 | 87.3742 | 80.7478 | 76.4645 | 75.2422 | 70.4573 | 67.8843 | 62.9061
11/07/1982 14:00:00 | 141.2342 | 131.4777 | 124.25 | 119.1346 | 116.602 | 109.361 | 104.5322 | 98.4837
11/07/1982 15:00:00 | 207.6126 | 200.5836 | 194.0984 | 188.5191 | 184.7002 | 175.511 | 167.9552 | 159.5043
11/07/1982 16:00:00 | 235.965 | 234.3201 | 232.5604 | 231.299 | 230.2676 | 228.1038 | 224.3735 | 219.1162
11/07/1982 17:00:00 | 237.5 | 237.5 | 237.5 | 237.5 | 237.5 | 237.5 | 237.5 | 237.5
11/07/1982 18:00:00 | 237.5 | 237.5 | 237.5 | 237.5 | 237.5 | 237.5 | 237.5 | 237.5
11/07/1982 19:00:00 | 237.5 | 237.5 | 237.5 | 237.5 | 237.5 | 237.5 | 237.5 | 237.5
11/07/1982 20:00:00 | 235.1657 | 237.5 | 237.5 | 237.5 | 237.5 | 237.5 | 237.5 | 237.5
11/07/1982 21:00:00 | 230.768 | 237.5 | 237.5 | 237.5 | 237.5 | 237.5 | 237.5 | 237.5
11/07/1982 22:00:00 | 230.7787 | 237.5 | 237.5 | 237.5 | 237.5 | 237.5 | 237.5 | 237.5
11/07/1982 23:00:00 | 234.4996 | 237.5 | 237.5 | 237.5 | 237.5 | 237.5 | 237.5 | 237.5
12/07/1982 00:00:00 | 234.8788 | 237.5 | 237.5 | 237.5 | 237.5 | 237.5 | 237.5 | 237.5
12/07/1982 01:00:00 | 224.0074 | 228.6506 | 228.2432 | 228.3283 | 228.4945 | 228.8472 | 229.3174 | 229.528
12/07/1982 02:00:00 | 203.4499 | 212.7735 | 211.3168 | 212.0393 | 212.9059 | 213.9688 | 215.6773 | 215.829
12/07/1982 03:00:00 | 172.2605 | 184.0882 | 185.9828 | 189.5187 | 191.196 | 196.2948 | 200.2264 | 204.2377
12/07/1982 04:00:00 | 158.1157 | 168.4544 | 172.4133 | 177.1693 | 179.6544 | 187.6631 | 193.0624 | 199.7177
12/07/1982 05:00:00 | 165.0658 | 173.064 | 174.1574 | 176.8786 | 179.4554 | 186.4871 | 191.9805 | 197.2342
12/07/1982 06:00:00 | 167.2339 | 175.268 | 175.4052 | 176.9635 | 178.8164 | 183.8676 | 187.6175 | 191.0915
12/07/1982 07:00:00 | 164.7457 | 174.7602 | 174.9047 | 176.191 | 178.0505 | 181.4095 | 184.0449 | 185.8344
12/07/1982 08:00:00 | 144.1179 | 156.6737 | 157.6787 | 160.1341 | 162.7433 | 166.6795 | 169.3976 | 170.9203
12/07/1982 09:00:00 | 133.7498 | 146.8393 | 147.0225 | 149.1558 | 151.6636 | 155.8571 | 158.5583 | 159.9162
12/07/1982 10:00:00 | 139.4622 | 150.8354 | 147.5049 | 147.154 | 148.3365 | 150.179 | 152.4212 | 152.6891
12/07/1982 11:00:00 | 145.5539 | 156.2205 | 154.4755 | 154.4548 | 154.2422 | 155.1859 | 155.973 | 156.5275
12/07/1982 12:00:00 | 144.935 | 156.4232 | 156.1587 | 158.4736 | 160.1444 | 162.5341 | 163.2765 | 162.6461
12/07/1982 13:00:00 | 150.3393 | 156.6223 | 156.0262 | 158.1579 | 159.5247 | 160.6601 | 158.6463 | 155.9111
12/07/1982 14:00:00 | 196.4863 | 198.5037 | 198.6348 | 199.9421 | 199.5512 | 199.1129 | 194.465 | 191.2208
12/07/1982 15:00:00 | 229.3227 | 231.0462 | 232.2835 | 233.4745 | 232.8398 | 232.7077 | 230.123 | 229.0659
12/07/1982 16:00:00 | 235.5702 | 237.4081 | 237.5 | 237.5 | 237.5 | 237.5 | 237.5 | 237.5
12/07/1982 17:00:00 | 237.5 | 237.5 | 237.5 | 237.5 | 237.5 | 237.5 | 237.5 | 237.5
12/07/1982 18:00:00 | 237.5 | 237.5 | 237.5 | 237.5 | 237.5 | 237.5 | 237.5 | 237.5
12/07/1982 19:00:00 | 231.8583 | 236.5922 | 237.5 | 237.5 | 237.5 | 237.5 | 237.5 | 237.5
12/07/1982 20:00:00 | 207.7011 | 228.8474 | 236.3078 | 237.5 | 237.5 | 237.5 | 237.5 | 237.5
12/07/1982 21:00:00 | 177.6152 | 208.9487 | 227.1294 | 236.2512 | 237.5 | 237.5 | 237.5 | 237.5
12/07/1982 22:00:00 | 176.0167 | 198.5291 | 216.7836 | 231.1676 | 235.0595 | 237.5 | 237.5 | 237.5
12/07/1982 23:00:00 | 209.2401 | 218.8928 | 229.3802 | 235.4749 | 237.5 | 237.5 | 237.5 | 237.5
13/07/1982 00:00:00 | 225.5775 | 228.3261 | 232.0753 | 234.8447 | 235.5181 | 237.5 | 237.5 | 237.5
13/07/1982 01:00:00 | 206.3387 | 211.8173 | 214.9687 | 217.7301 | 218.1629 | 218.7167 | 219.3968 | 220.2696
13/07/1982 02:00:00 | 167.3277 | 176.5427 | 176.1919 | 178.7118 | 180.3313 | 180.0987 | 181.5675 | 179.8741
13/07/1982 03:00:00 | 147.3604 | 156.8528 | 156.2393 | 159.5394 | 162.1762 | 163.0399 | 165.7787 | 164.2451
13/07/1982 04:00:00 | 145.4726 | 151.8714 | 151.9426 | 155.438 | 158.7326 | 160.8578 | 165.6569 | 165.8691
13/07/1982 05:00:00 | 147.6508 | 153.3612 | 151.7744 | 154.3374 | 158.1146 | 160.8549 | 167.1021 | 167.7144
13/07/1982 06:00:00 | 142.093 | 148.2483 | 148.2377 | 150.3324 | 152.672 | 154.3725 | 158.4878 | 159.0926
13/07/1982 07:00:00 | 101.1163 | 106.7421 | 110.6465 | 113.8619 | 115.0285 | 117.1565 | 118.51 | 120.3752
13/07/1982 08:00:00 | 58.3673 | 67.3268 | 71.2517 | 76.3083 | 79.3301 | 83.6903 | 86.7673 | 89.2712
13/07/1982 09:00:00 | 38.7831 | 48.5848 | 53.4585 | 59.7483 | 63.9098 | 69.3568 | 73.6612 | 76.4924
13/07/1982 10:00:00 | 38.9669 | 47.3569 | 52.2858 | 57.5266 | 61.428 | 66.7481 | 70.1568 | 72.669
13/07/1982 11:00:00 | 50.2488 | 56.658 | 59.2274 | 61.8478 | 64.0187 | 67.8443 | 69.4534 | 71.3246
13/07/1982 12:00:00 | 61.8727 | 66.01 | 66.5871 | 67.3275 | 67.0901 | 68.8662 | 68.1457 | 69.157
13/07/1982 13:00:00 | 83.3351 | 85.9564 | 85.1048 | 85.0953 | 84.2172 | 83.7737 | 82.0108 | 81.17
13/07/1982 14:00:00 | 114.0599 | 119.6082 | 117.01 | 116.9011 | 116.4773 | 113.8012 | 111.1762 | 107.0996
13/07/1982 15:00:00 | 139.3436 | 150.7014 | 147.7123 | 149.9608 | 151.5908 | 150.011 | 148.2576 | 142.3354
13/07/1982 16:00:00 | 134.1298 | 149.2586 | 150.733 | 158.1884 | 162.7022 | 166.7269 | 167.8522 | 164.9167
13/07/1982 17:00:00 | 104.5743 | 121.4708 | 127.0173 | 139.3078 | 146.5585 | 156.631 | 161.6259 | 162.8816
13/07/1982 18:00:00 | 76.0715 | 91.0165 | 96.9653 | 108.6547 | 118.4321 | 133.5445 | 143.1909 | 147.7456
13/07/1982 19:00:00 | 54.3015 | 63.0949 | 65.6495 | 72.9085 | 81.5281 | 96.6795 | 109.4814 | 118.1019
13/07/1982 20:00:00 | 53.882 | 55.7333 | 52.8782 | 52.9738 | 56.2664 | 62.1613 | 70.8837 | 75.7674
13/07/1982 21:00:00 | 77.0813 | 75.2247 | 67.8546 | 62.3506 | 61.0635 | 57.0882 | 57.6799 | 55.7631
13/07/1982 22:00:00 | 124.8466 | 127.7401 | 117.928 | 111.2406 | 108.7512 | 100.2918 | 94.7978 | 86.4676
13/07/1982 23:00:00 | 168.2196 | 173.9839 | 168.1032 | 165.4133 | 164.6026 | 159.1823 | 153.5343 | 145.891
14/07/1982 00:00:00 | 175.9818 | 180.1195 | 179.3279 | 179.3558 | 178.8967 | 176.7898 | 174.2738 | 171.4675
14/07/1982 01:00:00 | 186.9953 | 193.9044 | 196.5095 | 199.0565 | 198.5324 | 197.6308 | 194.8548 | 193.1952
14/07/1982 02:00:00 | 185.7148 | 194.8442 | 202.2732 | 207.9823 | 208.4997 | 212.166 | 211.6325 | 214.1
14/07/1982 03:00:00 | 159.2309 | 169.0971 | 178.5338 | 187.3825 | 190.2246 | 198.8872 | 203.0023 | 209.1491
14/07/1982 04:00:00 | 160.6673 | 170.2417 | 178.6399 | 186.9035 | 190.8147 | 198.8624 | 204.7801 | 210.6338
14/07/1982 05:00:00 | 181.8891 | 191.7945 | 199.818 | 207.4785 | 210.8037 | 217.0038 | 221.7054 | 226.4097
14/07/1982 06:00:00 | 185.4878 | 195.5259 | 204.1348 | 212.0776 | 214.3023 | 220.1209 | 223.3899 | 227.2954
14/07/1982 07:00:00 | 157.1872 | 171.0257 | 183.7695 | 196.3037 | 198.8407 | 206.9632 | 210.2397 | 216.5613
14/07/1982 08:00:00 | 128.6242 | 148.3257 | 167.3085 | 187.1625 | 192.4231 | 206.006 | 211.6228 | 220.6403
14/07/1982 09:00:00 | 124.753 | 146.9256 | 169.3026 | 193.6218 | 201.7434 | 217.4417 | 226.3559 | 231.5044
14/07/1982 10:00:00 | 116.8008 | 135.9927 | 157.7474 | 181.6621 | 190.6565 | 208.1263 | 218.9748 | 228.5628
14/07/1982 11:00:00 | 103.452 | 119.1712 | 138.8785 | 161.2396 | 170.8181 | 188.1996 | 202.052 | 214.1809
14/07/1982 12:00:00 | 93.9246 | 107.0451 | 127.6781 | 151.997 | 163.8329 | 181.1284 | 196.4754 | 208.7569
14/07/1982 13:00:00 | 100.9118 | 108.5579 | 126.2195 | 147.9492 | 159.5322 | 180.1844 | 197.9037 | 213.2411
14/07/1982 14:00:00 | 105.6516 | 110.4928 | 115.7248 | 126.6705 | 133.7433 | 156.4901 | 171.0547 | 189.6291
14/07/1982 15:00:00 | 104.6602 | 109.4584 | 101.5905 | 101.7538 | 106.6129 | 119.7373 | 125.4684 | 137.166
14/07/1982 16:00:00 | 78.3511 | 83.1656 | 85.0314 | 89.2097 | 94.5627 | 98.5788 | 103.9551 | 110.5535
14/07/1982 17:00:00 | 93.73 | 101.2797 | 110.3706 | 119.6162 | 121.5893 | 120.858 | 123.499 | 125.1298
14/07/1982 18:00:00 | 136.5062 | 139.6064 | 138.7277 | 139.4418 | 135.2926 | 131.1161 | 125.2277 | 122.8355
14/07/1982 19:00:00 | 118.3885 | 117.3564 | 113.3495 | 112.5558 | 109.7228 | 109.7814 | 105.9238 | 104.9733
14/07/1982 20:00:00 | 101.7245 | 105.0518 | 100.045 | 98.9602 | 102.2188 | 105.1971 | 109.2095 | 108.3399
14/07/1982 21:00:00 | 66.4832 | 72.4923 | 70.3598 | 70.4363 | 74.86 | 77.8556 | 83.1711 | 82.8502
14/07/1982 22:00:00 | 45.866 | 52.4228 | 55.0341 | 57.6774 | 60.4422 | 63.4083 | 66.5667 | 68.1117
14/07/1982 23:00:00 | 34.7121 | 41.0642 | 48.2986 | 54.5805 | 57.0417 | 63.0314 | 66.4059 | 71.6229
15/07/1982 00:00:00 | 19.5451 | 23.2406 | 28.5209 | 34.202 | 37.2856 | 45.5148 | 51.2346 | 59.6736
15/07/1982 01:00:00 | 21.4813 | 23.4263 | 24.3067 | 26.5764 | 28.2797 | 32.1551 | 35.3397 | 39.7914
15/07/1982 02:00:00 | 57.5104 | 59.3691 | 54.3965 | 52.2379 | 53.0056 | 51.0688 | 50.6705 | 48.3763
15/07/1982 03:00:00 | 87.6929 | 87.9183 | 86.7133 | 84.7502 | 85.4224 | 82.1583 | 82.7956 | 81.0173
15/07/1982 04:00:00 | 82.699 | 83.1504 | 87.8586 | 90.2979 | 90.7771 | 91.5425 | 94.9996 | 99.0442
15/07/1982 05:00:00 | 86.4524 | 88.6319 | 91.0779 | 92.7105 | 94.2932 | 96.4011 | 98.8456 | 100.6165
15/07/1982 06:00:00 | 88.4724 | 94.0378 | 93.4357 | 94.2599 | 97.1265 | 97.9663 | 101.6774 | 101.0409
15/07/1982 07:00:00 | 77.9636 | 87.8077 | 89.2405 | 93.6064 | 99.1323 | 103.6727 | 110.3853 | 111.0357
15/07/1982 08:00:00 | 63.2436 | 72.3099 | 74.2367 | 79.7514 | 86.0935 | 93.8404 | 101.769 | 104.0673
15/07/1982 09:00:00 | 66.2637 | 70.6191 | 68.978 | 70.6937 | 75.0433 | 80.0729 | 87.0531 | 89.2138
15/07/1982 10:00:00 | 106.3695 | 102.1686 | 93.7471 | 86.5481 | 84.7879 | 80.1545 | 79.8073 | 77.4998
15/07/1982 11:00:00 | 185.4659 | 172.4961 | 160.5405 | 144.2943 | 132.9595 | 113.3237 | 100.2493 | 90.4804
15/07/1982 12:00:00 | 233.8508 | 229.0076 | 225.3891 | 214.6901 | 203.0281 | 182.2259 | 163.9815 | 151.9015
15/07/1982 13:00:00 | 237.5 | 237.5 | 237.5 | 237.5 | 237.5 | 237.5 | 235.7552 | 231.6904
15/07/1982 14:00:00 | 237.5 | 237.5 | 237.5 | 237.5 | 237.5 | 237.5 | 237.5 | 237.5
15/07/1982 15:00:00 | 237.5 | 237.5 | 237.5 | 237.5 | 237.5 | 237.5 | 237.5 | 237.5
15/07/1982 16:00:00 | 237.5 | 237.5 | 237.5 | 237.5 | 237.5 | 237.5 | 237.5 | 237.5
15/07/1982 17:00:00 | 237.5 | 237.5 | 237.5 | 237.5 | 237.5 | 237.5 | 237.5 | 237.5
15/07/1982 18:00:00 | 237.5 | 237.5 | 237.5 | 237.5 | 237.5 | 237.5 | 237.5 | 237.5
15/07/1982 19:00:00 | 237.5 | 237.5 | 237.5 | 237.5 | 237.5 | 237.5 | 237.5 | 237.5
15/07/1982 20:00:00 | 237.5 | 237.5 | 237.5 | 237.5 | 237.5 | 237.5 | 237.5 | 237.5
15/07/1982 21:00:00 | 237.5 | 237.5 | 237.5 | 237.5 | 237.5 | 237.5 | 237.5 | 237.5
15/07/1982 22:00:00 | 237.5 | 237.5 | 237.5 | 237.5 | 237.5 | 237.5 | 237.5 | 237.5
15/07/1982 23:00:00 | 233.8878 | 237.4125 | 237.5 | 237.5 | 237.5 | 235.6965 | 230.3575 | 228.4627
16/07/1982 00:00:00 | 224.6334 | 229.2178 | 229.9304 | 231.2333 | 231.9637 | 233.1624 | 233.3017 | 233.4357
16/07/1982 01:00:00 | 232.5015 | 234.1564 | 237.5 | 237.5 | 237.5 | 237.5 | 237.5 | 237.5
16/07/1982 02:00:00 | 211.1718 | 210.9657 | 224.7269 | 229.3088 | 230.3907 | 235.4963 | 237.5 | 237.5
16/07/1982 03:00:00 | 173.2578 | 172.8046 | 180.768 | 186.8347 | 187.1712 | 200.763 | 211.9038 | 227.5015
16/07/1982 04:00:00 | 165.2968 | 171.3609 | 177.2423 | 183.5831 | 185.7831 | 196.5616 | 204.2361 | 213.7975
16/07/1982 05:00:00 | 151.9543 | 158.1456 | 163.1569 | 168.8659 | 171.3662 | 179.4695 | 181.853 | 186.8162
16/07/1982 06:00:00 | 141.2053 | 142.3155 | 145.0767 | 146.5123 | 146.4834 | 148.8874 | 148.6667 | 151.1024
16/07/1982 07:00:00 | 127.047 | 126.938 | 128.2532 | 127.0816 | 125.698 | 125.3297 | 125.2676 | 127.4685
16/07/1982 08:00:00 | 100.1118 | 101.0875 | 103.007 | 102.4017 | 100.8901 | 100.2583 | 99.7332 | 101.6545
16/07/1982 09:00:00 | 88.1303 | 89.165 | 91.17 | 91.091 | 89.7703 | 89.3761 | 88.1343 | 89.3376
16/07/1982 10:00:00 | 89.833 | 91.9596 | 91.9549 | 91.2406 | 89.6391 | 87.9937 | 86.2742 | 85.7845
16/07/1982 11:00:00 | 96.6822 | 101.679 | 100.7963 | 100.4976 | 98.9407 | 95.8784 | 91.6138 | 88.1776
16/07/1982 12:00:00 | 105.7665 | 116.1134 | 118.1772 | 121.8343 | 122.7097 | 121.5357 | 115.5453 | 110.0692
16/07/1982 13:00:00 | 111.6599 | 124.7874 | 131.6721 | 141.3436 | 146.6113 | 152.271 | 148.2445 | 144.6938
16/07/1982 14:00:00 | 108.1537 | 119.6015 | 127.4692 | 138.5154 | 144.9728 | 155.5211 | 156.5613 | 158.5239
16/07/1982 15:00:00 | 103.0269 | 111.2548 | 117.0629 | 124.2453 | 128.6196 | 137.8448 | 141.4767 | 145.5017
16/07/1982 16:00:00 | 100.8118 | 107.5281 | 110.7683 | 115.7342 | 118.8471 | 124.6001 | 126.8352 | 129.0431
16/07/1982 17:00:00 | 94.6122 | 99.6751 | 100.9118 | 103.9963 | 105.8832 | 109.9303 | 111.8047 | 113.1513
16/07/1982 18:00:00 | 87.3001 | 91.9187 | 92.7515 | 95.5862 | 97.4886 | 100.9738 | 103.2424 | 104.7852
16/07/1982 19:00:00 | 86.5112 | 92.0456 | 93.7216 | 97.2236 | 99.7464 | 103.9108 | 107.0817 | 109.5125
16/07/1982 20:00:00 | 80.2447 | 86.1118 | 88.2009 | 92.4828 | 96.0979 | 101.3177 | 106.0153 | 109.1996
16/07/1982 21:00:00 | 65.742 | 70.8576 | 72.9972 | 77.1848 | 81.1351 | 86.8873 | 92.4388 | 95.7359
16/07/1982 22:00:00 | 51.0653 | 54.1489 | 55.9085 | 58.6565 | 61.5005 | 65.9353 | 69.3843 | 71.6965
16/07/1982 23:00:00 | 39.1371 | 41.3664 | 42.9244 | 44.7005 | 45.7111 | 47.495 | 47.7286 | 48.2618
17/07/1982 00:00:00 | 33.278 | 34.0243 | 33.4991 | 32.8686 | 31.4492 | 30.4145 | 28.9198 | 29.0933
17/07/1982 01:00:00 | 23.3163 | 20.5947 | 19.1362 | 18.9683 | 18.8916 | 21.0075 | 20.9606 | 21.8175
17/07/1982 02:00:00 | 10.6584 | 12.2621 | 13.9747 | 18.3534 | 20.8897 | 26.6402 | 28.4485 | 29.8778
17/07/1982 03:00:00 | 9.7928 | 17.0244 | 20.7511 | 26.7072 | 29.4399 | 34.1743 | 37.732 | 40.4129
17/07/1982 04:00:00 | 17.7769 | 24.2901 | 26.386 | 29.795 | 31.329 | 34.3495 | 36.7994 | 38.9763
17/07/1982 05:00:00 | 24.9605 | 28.6714 | 30.3689 | 32.111 | 32.1459 | 32.7501 | 32.1182 | 32.2558
17/07/1982 06:00:00 | 24.5995 | 25.1655 | 25.4174 | 25.304 | 24.7447 | 24.0956 | 23.455 | 23.3769
17/07/1982 07:00:00 | 18.4334 | 17.2369 | 16.821 | 15.9991 | 15.5477 | 14.8794 | 14.6221 | 14.5963
17/07/1982 08:00:00 | 12.9604 | 11.8047 | 11.3161 | 10.3978 | 9.7511 | 8.8439 | 8.3975 | 8.1703
17/07/1982 09:00:00 | 7.6989 | 6.5736 | 5.961 | 5.0095 | 4.3927 | 3.3028 | 2.758 | 2.4241
17/07/1982 10:00:00 | 3.6397 | 2.0289 | 1.4239 | 0.61503 | 0.12626 | 0 | 0 | 0
17/07/1982 11:00:00 | 1.8071 | 0.60522 | 0 | 0 | 0 | 0 | 0 | 0
17/07/1982 12:00:00 | 0.72078 | 0 | 0 | 0 | 0 | 0 | 0 | 0
17/07/1982 13:00:00 | 0 | 0 | 0 | 0 | 0 | 0 | 0 | 0
17/07/1982 14:00:00 | 0 | 0 | 0 | 0 | 0 | 0 | 0 | 0
17/07/1982 15:00:00 | 0 | 0 | 0 | 0 | 0 | 0 | 0 | 0
17/07/1982 16:00:00 | 0 | 0 | 0 | 0 | 0 | 0 | 0 | 0
17/07/1982 17:00:00 | 0 | 0 | 0 | 0 | 0 | 0 | 0 | 0
17/07/1982 18:00:00 | 0 | 0 | 0 | 0 | 0 | 0 | 0 | 0
17/07/1982 19:00:00 | 0 | 0 | 0 | 0 | 0 | 0 | 0 | 0
17/07/1982 20:00:00 | 0 | 0 | 0 | 0 | 0 | 0 | 0 | 0
17/07/1982 21:00:00 | 0 | 0 | 0 | 0 | 0 | 0 | 0 | 0
17/07/1982 22:00:00 | 0 | 0 | 0 | 0 | 0 | 0 | 0 | 0
17/07/1982 23:00:00 | 0 | 0 | 0 | 0 | 0 | 0 | 0 | 0
18/07/1982 00:00:00 | 0 | 0 | 0 | 0 | 0 | 0 | 0 | 0
18/07/1982 01:00:00 | 0 | 0 | 0 | 0 | 0 | 0 | 0 | 0
18/07/1982 02:00:00 | 0 | 0 | 0 | 0 | 0 | 0 | 0 | 0
18/07/1982 03:00:00 | 0 | 0 | 0 | 0 | 0 | 0 | 0 | 0
18/07/1982 04:00:00 | 0 | 0 | 0 | 0 | 0 | 0 | 0 | 0
18/07/1982 05:00:00 | 0 | 0 | 0 | 0 | 0 | 0 | 0 | 0
18/07/1982 06:00:00 | 0 | 0 | 0 | 0 | 0 | 0 | 0 | 0
18/07/1982 07:00:00 | 0 | 0 | 0 | 0 | 0 | 0 | 0 | 0
18/07/1982 08:00:00 | 0 | 0 | 0 | 0 | 0 | 0 | 0 | 0
18/07/1982 09:00:00 | 0 | 0 | 0 | 0 | 0 | 0 | 0 | 0
18/07/1982 10:00:00 | 0 | 0 | 0 | 0 | 0 | 0 | 0 | 0
18/07/1982 11:00:00 | 0 | 0 | 0 | 0 | 0 | 0 | 0 | 0
18/07/1982 12:00:00 | 0 | 0 | 0 | 0 | 0 | 0 | 0 | 0
18/07/1982 13:00:00 | 0 | 0 | 0 | 0 | 0 | 0 | 0 | 0
18/07/1982 14:00:00 | 3.259 | 0.95549 | 0 | 0 | 0 | 0 | 0 | 0
18/07/1982 15:00:00 | 7.8613 | 4.9644 | 3.4447 | 1.7176 | 0.92879 | 0 | 0 | 0
18/07/1982 16:00:00 | 12.5355 | 8.5771 | 6.8492 | 4.7435 | 3.3333 | 1.2163 | 0 | 0
18/07/1982 17:00:00 | 18.5792 | 14.142 | 12.1789 | 9.6234 | 8.1538 | 5.9772 | 4.2929 | 3.0986
18/07/1982 18:00:00 | 29.085 | 24.8664 | 23.2277 | 20.6114 | 18.7824 | 16.1571 | 14.0382 | 12.971
18/07/1982 19:00:00 | 40.6726 | 36.7791 | 35.4989 | 33.604 | 31.9587 | 29.0018 | 26.6492 | 25.1134
18/07/1982 20:00:00 | 44.4179 | 42.0095 | 41.3182 | 40.4763 | 39.2544 | 36.5325 | 34.5574 | 32.8543
18/07/1982 21:00:00 | 43.7701 | 42.4083 | 41.9716 | 41.7045 | 40.9643 | 39.3432 | 38.3503 | 37.2745
18/07/1982 22:00:00 | 39.1326 | 38.3707 | 37.7962 | 37.7783 | 37.8451 | 37.5958 | 37.1904 | 36.455
18/07/1982 23:00:00 | 35.8845 | 35.2717 | 33.9982 | 33.3701 | 33.7786 | 34.2893 | 34.2952 | 33.8666
19/07/1982 00:00:00 | 35.9544 | 34.4131 | 32.6453 | 31.4941 | 32.0065 | 32.4811 | 32.9298 | 32.6266
19/07/1982 01:00:00 | 33.8815 | 32.5365 | 31.4969 | 30.985 | 31.7031 | 32.8593 | 33.5881 | 33.8331
19/07/1982 02:00:00 | 38.5764 | 38.855 | 38.1971 | 37.9709 | 38.617 | 40.1435 | 41.0763 | 41.8256
19/07/1982 03:00:00 | 43.8422 | 45.9075 | 45.8044 | 46.2519 | 46.7415 | 47.1669 | 47.7246 | 47.639
19/07/1982 04:00:00 | 40.858 | 43.6483 | 43.9546 | 44.7717 | 44.9302 | 44.8865 | 45.4192 | 45.4442
19/07/1982 05:00:00 | 38.5871 | 40.4763 | 40.6906 | 41.1441 | 40.9905 | 41.1219 | 41.5315 | 41.9944
19/07/1982 06:00:00 | 39.8821 | 41.1748 | 41.1822 | 41.2799 | 41.114 | 41.7452 | 41.5985 | 42.0354
19/07/1982 07:00:00 | 42.7596 | 44.9096 | 45.2384 | 45.7851 | 46.2817 | 48.0414 | 48.4946 | 49.3881
19/07/1982 08:00:00 | 41.3767 | 44.4973 | 45.1882 | 46.4694 | 47.9461 | 51.1556 | 52.7407 | 54.2944
19/07/1982 09:00:00 | 41.6341 | 44.4095 | 44.658 | 45.4581 | 47.1262 | 51.359 | 53.1826 | 55.1885
19/07/1982 10:00:00 | 50.2784 | 51.9069 | 52.3765 | 53.4293 | 54.9119 | 58.2957 | 59.1119 | 60.2831
19/07/1982 11:00:00 | 62.2229 | 61.5108 | 62.1568 | 63.2413 | 64.3512 | 66.3533 | 65.958 | 65.8559
19/07/1982 12:00:00 | 74.4006 | 71.5956 | 71.451 | 71.7185 | 72.986 | 74.5877 | 75.2388 | 75.2272
19/07/1982 13:00:00 | 91.261 | 87.6555 | 87.4819 | 87.1936 | 87.3455 | 87.6271 | 87.6587 | 87.6896
19/07/1982 14:00:00 | 121.1388 | 117.4583 | 117.7204 | 116.8631 | 114.9456 | 113.5573 | 111.7734 | 112.0197
19/07/1982 15:00:00 | 163.7059 | 159.5932 | 159.5426 | 158.5091 | 156.5768 | 154.7902 | 152.6536 | 152.3796
19/07/1982 16:00:00 | 204.6792 | 201.7536 | 200.8136 | 199.0861 | 197.0255 | 193.9972 | 190.4695 | 188.3686
19/07/1982 17:00:00 | 226.4594 | 224.4292 | 222.7865 | 220.9387 | 219.4197 | 216.5534 | 214.1049 | 211.9075
19/07/1982 18:00:00 | 227.751 | 225.3401 | 222.7475 | 220.4472 | 219.0436 | 216.2534 | 214.0705 | 211.7527
19/07/1982 19:00:00 | 224.4949 | 219.3895 | 215.3141 | 211.535 | 209.2619 | 205.0823 | 201.516 | 197.9031
19/07/1982 20:00:00 | 214.2172 | 208.8061 | 204.5609 | 199.6712 | 197.0225 | 192.1912 | 188.627 | 185.3076
19/07/1982 21:00:00 | 199.7075 | 196.8772 | 192.6324 | 188.1885 | 186.14 | 181.3149 | 178.0901 | 174.4322
19/07/1982 22:00:00 | 163.4451 | 167.9629 | 166.4987 | 166.4667 | 166.6783 | 164.8086 | 163.056 | 159.7814
19/07/1982 23:00:00 | 120.4457 | 125.0421 | 125.1083 | 127.616 | 130.3871 | 133.859 | 135.2451 | 134.7145
20/07/1982 00:00:00 | 103.1969 | 102.9703 | 100.3422 | 99.9721 | 102.5114 | 106.5344 | 110.7506 | 112.3895
20/07/1982 01:00:00 | 93.5568 | 91.2038 | 87.3301 | 85.3797 | 86.8647 | 89.3266 | 93.3966 | 95.1167
20/07/1982 02:00:00 | 88.0468 | 85.0107 | 82.3957 | 80.6377 | 81.712 | 83.3531 | 85.5003 | 86.4014
20/07/1982 03:00:00 | 91.0169 | 87.9677 | 86.5878 | 85.386 | 85.9097 | 87.2 | 87.9047 | 88.5671
20/07/1982 04:00:00 | 90.8916 | 89.7044 | 89.7507 | 89.7978 | 89.9476 | 91.2411 | 91.1043 | 91.6907
20/07/1982 05:00:00 | 85.0285 | 84.8736 | 85.6601 | 86.6732 | 87.7678 | 90.6023 | 91.3494 | 92.502
20/07/1982 06:00:00 | 78.5804 | 78.5324 | 78.8568 | 79.7176 | 81.1277 | 84.484 | 86.0328 | 87.7482
20/07/1982 07:00:00 | 87.9909 | 88.3259 | 88.4918 | 89.2292 | 90.3516 | 92.9901 | 93.8311 | 94.9022
20/07/1982 08:00:00 | 113.7126 | 114.2741 | 114.0622 | 114.0833 | 114.63 | 115.0084 | 114.2897 | 113.4806
20/07/1982 09:00:00 | 137.9415 | 136.4125 | 134.1336 | 131.9005 | 131.2887 | 128.8805 | 127.4478 | 125.5487
20/07/1982 10:00:00 | 144.1428 | 139.8712 | 134.5872 | 129.2494 | 126.8953 | 122.1092 | 119.9178 | 116.9843
20/07/1982 11:00:00 | 139.9163 | 135.6263 | 130.6624 | 125.7027 | 123.1159 | 118.2881 | 115.2304 | 112.2116
20/07/1982 12:00:00 | 149.8068 | 144.3441 | 139.7596 | 134.908 | 131.6506 | 125.5846 | 121.45 | 117.5358
20/07/1982 13:00:00 | 159.9306 | 152.0907 | 147.3558 | 142.1226 | 138.2431 | 130.5259 | 124.6872 | 119.7028
20/07/1982 14:00:00 | 178.2095 | 169.1524 | 165.2151 | 160.0491 | 156.1702 | 149.6699 | 144.5432 | 140.6136
20/07/1982 15:00:00 | 211.3558 | 202.6826 | 199.5478 | 194.4835 | 190.702 | 184.0345 | 178.7691 | 174.9675
20/07/1982 16:00:00 | 231.971 | 228.1396 | 226.7085 | 221.5779 | 217.4572 | 209.19 | 202.5062 | 196.6096
20/07/1982 17:00:00 | 237.5 | 237.3271 | 235.1857 | 232.1452 | 229.6653 | 222.5348 | 214.062 | 207.1098
20/07/1982 18:00:00 | 237.5 | 237.5 | 237.5 | 237.5 | 235.8341 | 231.7902 | 228.0772 | 223.2722
20/07/1982 19:00:00 | 237.5 | 237.5 | 237.5 | 237.5 | 237.5 | 237.5 | 237.5 | 237.5
20/07/1982 20:00:00 | 237.5 | 237.5 | 237.5 | 237.5 | 237.5 | 237.5 | 237.5 | 237.5
20/07/1982 21:00:00 | 237.5 | 237.5 | 237.5 | 237.5 | 237.5 | 237.5 | 237.5 | 237.5
20/07/1982 22:00:00 | 237.5 | 237.5 | 237.5 | 237.5 | 237.5 | 237.5 | 237.5 | 237.5
20/07/1982 23:00:00 | 237.5 | 237.5 | 237.5 | 237.5 | 237.5 | 237.5 | 237.5 | 237.5
21/07/1982 00:00:00 | 237.5 | 237.5 | 237.5 | 237.5 | 237.5 | 237.5 | 237.5 | 237.5
21/07/1982 01:00:00 | 230.1567 | 234.875 | 237.1019 | 237.5 | 237.5 | 237.5 | 237.5 | 237.5
21/07/1982 02:00:00 | 235.3679 | 237.5 | 237.5 | 237.5 | 237.5 | 237.5 | 237.5 | 237.5
21/07/1982 03:00:00 | 237.5 | 237.5 | 237.5 | 237.5 | 237.5 | 237.5 | 237.5 | 237.5
21/07/1982 04:00:00 | 237.5 | 237.5 | 237.5 | 237.5 | 237.5 | 237.5 | 237.5 | 237.5
21/07/1982 05:00:00 | 230.5989 | 237.5 | 237.5 | 237.5 | 237.5 | 237.5 | 237.5 | 237.5
21/07/1982 06:00:00 | 207.3903 | 222.9265 | 228.5148 | 233.1375 | 236.7226 | 237.5 | 237.5 | 237.5
21/07/1982 07:00:00 | 195.9775 | 212.1287 | 223.1813 | 230.7926 | 234.0349 | 237.5 | 237.5 | 237.5
21/07/1982 08:00:00 | 179.3256 | 200.5627 | 214.8116 | 228.5029 | 231.7911 | 237.5 | 237.5 | 237.5
21/07/1982 09:00:00 | 174.5595 | 195.6983 | 209.9423 | 225.7569 | 229.2431 | 235.4967 | 237.5 | 237.5
21/07/1982 10:00:00 | 210.931 | 222.2143 | 228.3378 | 232.5047 | 234.3058 | 237.5 | 237.5 | 237.5
21/07/1982 11:00:00 | 237.5 | 237.5 | 237.5 | 237.5 | 237.5 | 237.5 | 237.5 | 237.5
21/07/1982 12:00:00 | 237.5 | 237.5 | 237.5 | 237.5 | 237.5 | 237.5 | 237.5 | 237.5
21/07/1982 13:00:00 | 237.5 | 237.5 | 237.5 | 237.5 | 237.5 | 237.5 | 237.5 | 237.5
21/07/1982 14:00:00 | 237.5 | 237.5 | 237.5 | 237.5 | 237.5 | 237.5 | 237.5 | 237.5
21/07/1982 15:00:00 | 237.5 | 237.5 | 237.5 | 237.5 | 237.5 | 237.5 | 237.5 | 237.5
21/07/1982 16:00:00 | 237.5 | 237.5 | 237.5 | 237.5 | 237.5 | 237.5 | 237.5 | 237.5
21/07/1982 17:00:00 | 237.5 | 237.5 | 237.5 | 237.5 | 237.5 | 237.5 | 237.5 | 237.5
21/07/1982 18:00:00 | 237.5 | 237.5 | 237.5 | 237.5 | 237.5 | 237.5 | 237.5 | 237.5
21/07/1982 19:00:00 | 237.5 | 237.5 | 237.5 | 237.5 | 237.5 | 237.5 | 237.5 | 237.5
21/07/1982 20:00:00 | 237.5 | 237.5 | 237.5 | 237.5 | 237.5 | 237.5 | 237.5 | 237.5
21/07/1982 21:00:00 | 237.5 | 237.5 | 237.5 | 237.5 | 237.5 | 237.5 | 237.5 | 237.5
21/07/1982 22:00:00 | 237.5 | 237.5 | 237.5 | 237.5 | 237.5 | 237.5 | 237.5 | 237.5
21/07/1982 23:00:00 | 237.5 | 237.5 | 237.5 | 237.5 | 237.5 | 237.5 | 237.5 | 237.5
22/07/1982 00:00:00 | 237.5 | 237.5 | 237.5 | 237.5 | 237.5 | 237.5 | 237.5 | 237.5
22/07/1982 01:00:00 | 237.5 | 237.5 | 237.5 | 237.5 | 237.4755 | 235.5093 | 234.7249 | 233.3843
22/07/1982 02:00:00 | 229.3964 | 229.9463 | 228.1581 | 226.8236 | 225.1788 | 221.3781 | 219.2567 | 216.3477
22/07/1982 03:00:00 | 200.8663 | 203.4721 | 200.2967 | 198.2894 | 196.7768 | 192.4397 | 188.633 | 184.1213
22/07/1982 04:00:00 | 178.7655 | 181.3156 | 178.1578 | 176.2831 | 175.2022 | 170.7125 | 166.9143 | 161.8923
22/07/1982 05:00:00 | 172.5855 | 175.3741 | 171.7187 | 169.8543 | 169.1745 | 164.7821 | 161.7278 | 156.6251
22/07/1982 06:00:00 | 169.9803 | 173.3157 | 169.4589 | 167.5198 | 167.1143 | 163.2691 | 160.8693 | 156.1683
22/07/1982 07:00:00 | 162.1068 | 166.1929 | 163.1468 | 161.5809 | 161.4644 | 158.8951 | 157.3735 | 154.0184
22/07/1982 08:00:00 | 147.8073 | 151.8591 | 151.0951 | 151.007 | 151.4395 | 150.8678 | 150.2035 | 148.7134
22/07/1982 09:00:00 | 130.5697 | 133.4198 | 133.9774 | 134.9767 | 136.0495 | 137.4733 | 137.5152 | 137.4006
22/07/1982 10:00:00 | 118.3052 | 118.4332 | 118.0328 | 117.8958 | 118.3246 | 119.4622 | 119.6386 | 119.9805
22/07/1982 11:00:00 | 110.1197 | 108.4547 | 107.3401 | 106.0905 | 105.5217 | 105.0471 | 104.1567 | 103.7652
22/07/1982 12:00:00 | 120.0358 | 117.5423 | 117.278 | 116.2342 | 114.812 | 113.8005 | 112.1276 | 111.9685
22/07/1982 13:00:00 | 149.9566 | 147.8105 | 147.7212 | 146.5204 | 144.661 | 142.8485 | 140.5007 | 139.9511
22/07/1982 14:00:00 | 178.0752 | 176.5616 | 176.1839 | 174.6409 | 172.7355 | 169.7523 | 167.0207 | 165.5321
22/07/1982 15:00:00 | 201.0487 | 198.1418 | 196.4286 | 193.7394 | 191.2374 | 186.7511 | 183.5726 | 181.1448
22/07/1982 16:00:00 | 226.937 | 223.5764 | 221.2843 | 217.9917 | 215.4728 | 209.9068 | 206.1123 | 202.4307
22/07/1982 17:00:00 | 229.9772 | 227.8265 | 226.9929 | 224.0318 | 221.2816 | 216.447 | 213.1179 | 210.7637
22/07/1982 18:00:00 | 220.4843 | 213.0382 | 207.6758 | 201.3181 | 196.7657 | 189.531 | 185.3665 | 181.9703
22/07/1982 19:00:00 | 215.066 | 206.5442 | 198.5817 | 189.9566 | 184.8979 | 174.7073 | 169.1774 | 163.0321
22/07/1982 20:00:00 | 215.5193 | 208.4872 | 201.3775 | 193.3778 | 188.8017 | 177.3529 | 171.1808 | 163.4526
22/07/1982 21:00:00 | 203.7355 | 196.4691 | 189.0578 | 181.1022 | 176.927 | 165.9126 | 160.9236 | 153.9532
22/07/1982 22:00:00 | 172.9461 | 165.5209 | 157.8836 | 150.1026 | 146.5901 | 137.4873 | 133.7017 | 128.0732
22/07/1982 23:00:00 | 144.4559 | 136.3526 | 128.7329 | 122.0764 | 119.0518 | 112.1126 | 108.7701 | 104.6096
23/07/1982 00:00:00 | 131.6006 | 124.4296 | 119.298 | 113.6541 | 110.5008 | 103.8157 | 100.4602 | 96.6949
23/07/1982 01:00:00 | 127.2427 | 121.9688 | 118.2921 | 113.4391 | 110.0732 | 103.6902 | 100.0061 | 96.675
23/07/1982 02:00:00 | 119.3451 | 116.1338 | 113.7692 | 110.8655 | 108.8481 | 105.4135 | 103.1695 | 101.3261
23/07/1982 03:00:00 | 100.9294 | 99.6065 | 98.6681 | 98.0021 | 97.682 | 97.2767 | 97.0014 | 96.6267
23/07/1982 04:00:00 | 83.398 | 82.3208 | 81.5026 | 81.0175 | 81.0825 | 80.9909 | 81.0749 | 80.7895
23/07/1982 05:00:00 | 72.7835 | 71.7865 | 70.8589 | 70.0983 | 69.9325 | 69.2288 | 68.7591 | 67.9918
23/07/1982 06:00:00 | 64.1257 | 63.4097 | 62.45 | 61.6165 | 61.3533 | 60.6835 | 60.2578 | 59.6349
23/07/1982 07:00:00 | 56.8745 | 56.5669 | 55.6377 | 54.9486 | 54.8198 | 54.2782 | 53.9433 | 53.3054
23/07/1982 08:00:00 | 54.3518 | 54.2559 | 53.0511 | 52.2561 | 52.1638 | 51.4186 | 50.9875 | 50.033
23/07/1982 09:00:00 | 50.8359 | 50.9784 | 50.1865 | 49.813 | 49.9346 | 49.5677 | 49.3651 | 48.6424
23/07/1982 10:00:00 | 47.5363 | 47.3347 | 46.9641 | 46.8219 | 46.8477 | 46.6442 | 46.2768 | 45.7796
23/07/1982 11:00:00 | 53.5261 | 52.2291 | 51.1052 | 50.1303 | 49.3829 | 48.1095 | 46.9737 | 45.9504
23/07/1982 12:00:00 | 71.6704 | 69.3997 | 67.5036 | 65.5374 | 64.1841 | 61.4708 | 59.4328 | 57.5256
23/07/1982 13:00:00 | 91.9238 | 89.2818 | 87.6069 | 85.5937 | 84.0912 | 80.932 | 78.2382 | 75.8711
23/07/1982 14:00:00 | 107.9472 | 105.4046 | 104.8381 | 103.398 | 101.6649 | 98.5554 | 95.3865 | 93.2024
23/07/1982 15:00:00 | 126.4096 | 123.6489 | 123.1605 | 121.2477 | 118.9456 | 115.28 | 111.37 | 109.0582
23/07/1982 16:00:00 | 144.258 | 141.5959 | 139.9124 | 136.906 | 133.8585 | 128.7616 | 124.2709 | 121.3134
23/07/1982 17:00:00 | 151.9902 | 150.2046 | 148.1911 | 145.4819 | 143.2305 | 138.0595 | 133.6962 | 129.6972
23/07/1982 18:00:00 | 153.2156 | 151.1714 | 149.025 | 146.2669 | 144.4894 | 139.2518 | 135.4648 | 131.32
23/07/1982 19:00:00 | 158.0893 | 155.1573 | 152.854 | 149.8822 | 147.9394 | 142.8447 | 139.5142 | 135.9471
23/07/1982 20:00:00 | 156.2967 | 152.7514 | 150.502 | 147.5322 | 145.1692 | 140.7035 | 137.4583 | 134.7215
23/07/1982 21:00:00 | 150.9661 | 147.673 | 144.7548 | 141.241 | 138.0558 | 132.7492 | 128.9186 | 126.1036
23/07/1982 22:00:00 | 149.5325 | 146.8717 | 142.1562 | 137.6142 | 133.941 | 126.4107 | 121.778 | 116.9255
23/07/1982 23:00:00 | 135.9406 | 134.5146 | 129.6303 | 125.9468 | 123.3701 | 116.5327 | 111.3773 | 105.4422
24/07/1982 00:00:00 | 116.7199 | 115.8112 | 112.2589 | 109.5447 | 107.4381 | 102.5405 | 99.2146 | 95.1106
24/07/1982 01:00:00 | 100.0058 | 98.5211 | 95.1484 | 92.4467 | 90.8146 | 87.1169 | 85.0985 | 82.4241
24/07/1982 02:00:00 | 88.8742 | 86.7228 | 83.142 | 80.3089 | 79.2486 | 76.3397 | 74.7766 | 72.2367
24/07/1982 03:00:00 | 83.0239 | 80.7099 | 77.9295 | 75.5661 | 74.5865 | 72.0403 | 70.6683 | 68.7725
24/07/1982 04:00:00 | 76.8344 | 75.4512 | 74.4792 | 73.4467 | 72.8002 | 71.2197 | 69.9343 | 68.615
24/07/1982 05:00:00 | 67.6112 | 66.9245 | 66.412 | 66.0112 | 65.9003 | 64.9951 | 64.2845 | 63.2644
24/07/1982 06:00:00 | 55.4019 | 54.3063 | 53.8591 | 53.5063 | 53.4407 | 53.0145 | 53.1139 | 52.9024
24/07/1982 07:00:00 | 52.6816 | 51.1315 | 50.0011 | 48.9371 | 48.4058 | 47.0009 | 46.5559 | 45.7603
24/07/1982 08:00:00 | 52.3805 | 51.0933 | 49.468 | 48.1098 | 47.5546 | 45.6536 | 44.8031 | 43.4195
24/07/1982 09:00:00 | 46.4275 | 45.5116 | 44.5215 | 43.7817 | 43.6536 | 42.8489 | 42.4457 | 41.5975
24/07/1982 10:00:00 | 46.5102 | 45.242 | 44.2469 | 43.3917 | 43.2783 | 42.5722 | 42.1817 | 41.4295
24/07/1982 11:00:00 | 53.0064 | 50.8889 | 49.3813 | 47.8105 | 47.328 | 45.93 | 45.1389 | 44.1446
24/07/1982 12:00:00 | 63.4047 | 60.7029 | 59.0086 | 56.9708 | 55.9432 | 53.7914 | 51.6585 | 49.8391
24/07/1982 13:00:00 | 76.3162 | 73.0524 | 70.8734 | 67.7716 | 65.1032 | 60.1019 | 56.1254 | 53.2571
24/07/1982 14:00:00 | 75.315 | 71.0066 | 68.2104 | 64.0398 | 60.7444 | 55.5449 | 52.9669 | 51.0538
24/07/1982 15:00:00 | 69.3197 | 64.7804 | 61.896 | 57.7449 | 55.2537 | 50.9141 | 48.4014 | 46.455
24/07/1982 16:00:00 | 61.6745 | 57.0365 | 54.89 | 51.7028 | 49.5862 | 45.8859 | 43.7593 | 42.1403
24/07/1982 17:00:00 | 54.2318 | 50.6394 | 49.3663 | 46.9593 | 45.5994 | 43.728 | 43.1481 | 42.9002
24/07/1982 18:00:00 | 49.7906 | 47.1056 | 46.5689 | 45.1114 | 44.3942 | 43.538 | 43.8849 | 44.4807
24/07/1982 19:00:00 | 43.5709 | 42.0865 | 41.9 | 41.2372 | 41.1046 | 41.1553 | 40.743 | 40.7418
24/07/1982 20:00:00 | 41.9536 | 41.3289 | 41.2019 | 40.8593 | 40.6403 | 40.043 | 39.0347 | 38.2266
24/07/1982 21:00:00 | 43.1478 | 42.2055 | 41.4032 | 40.7281 | 41.0204 | 40.881 | 41.7043 | 41.7292
24/07/1982 22:00:00 | 40.2244 | 38.9885 | 37.9402 | 37.3229 | 38.2676 | 38.9496 | 40.3856 | 40.5814
24/07/1982 23:00:00 | 33.4173 | 33.5084 | 33.2327 | 33.4621 | 34.1238 | 34.6325 | 35.7461 | 35.9984
25/07/1982 00:00:00 | 33.5258 | 34.4134 | 34.2887 | 34.7261 | 35.1058 | 35.4467 | 36.7351 | 37.2111
25/07/1982 01:00:00 | 38.2347 | 38.4447 | 37.7201 | 37.3488 | 37.1374 | 36.683 | 36.9617 | 36.8777
25/07/1982 02:00:00 | 37.6993 | 37.5101 | 37.0287 | 36.773 | 36.8732 | 36.5357 | 36.5216 | 36.0686
25/07/1982 03:00:00 | 35.9472 | 35.9362 | 35.5976 | 35.5526 | 35.8831 | 35.9095 | 36.566 | 36.5234
25/07/1982 04:00:00 | 38.3875 | 38.3335 | 37.5151 | 37.0809 | 37.3456 | 37.3024 | 38.0004 | 37.9587
25/07/1982 05:00:00 | 40.5535 | 40.5453 | 40.0344 | 39.7996 | 40.3146 | 40.6514 | 41.628 | 41.8511
25/07/1982 06:00:00 | 40.6842 | 40.2403 | 39.7441 | 39.2244 | 39.1576 | 38.7735 | 39.3158 | 39.4737
25/07/1982 07:00:00 | 34.4202 | 34.1935 | 33.8617 | 33.5367 | 33.3202 | 32.8236 | 32.9425 | 32.9117
25/07/1982 08:00:00 | 29.8414 | 30.342 | 30.4105 | 30.7013 | 30.9624 | 31.1138 | 31.3583 | 31.3506
25/07/1982 09:00:00 | 32.4409 | 32.5582 | 32.4624 | 32.3926 | 32.4903 | 32.2466 | 32.2071 | 31.9572
25/07/1982 10:00:00 | 29.993 | 30.1268 | 30.3439 | 30.4058 | 30.5086 | 30.5984 | 31.0043 | 31.3288
25/07/1982 11:00:00 | 24.8214 | 25.048 | 25.4024 | 25.5505 | 25.5601 | 25.7238 | 25.9429 | 26.2947
25/07/1982 12:00:00 | 26.7838 | 25.3643 | 25.2074 | 24.2476 | 23.1756 | 22.0636 | 21.3312 | 21.4385
25/07/1982 13:00:00 | 30.8719 | 28.2275 | 28.3635 | 27.1367 | 25.8214 | 24.8578 | 24.0318 | 24.486
25/07/1982 14:00:00 | 35.5906 | 33.7322 | 34.2505 | 33.6577 | 33.1174 | 33.2063 | 32.7422 | 33.1975
25/07/1982 15:00:00 | 43.2345 | 40.7315 | 41.2376 | 39.854 | 39.0772 | 38.5171 | 38.4111 | 39.1245
25/07/1982 16:00:00 | 48.346 | 46.377 | 47.2105 | 45.4065 | 43.9319 | 42.51 | 42.2158 | 43.1727
25/07/1982 17:00:00 | 49.4413 | 49.6392 | 51.5004 | 51.0474 | 50.161 | 50.0003 | 50.4554 | 52.343
25/07/1982 18:00:00 | 45.7317 | 47.5619 | 49.7739 | 51.0372 | 51.3737 | 52.9994 | 54.5008 | 56.6841
25/07/1982 19:00:00 | 43.3123 | 45.7767 | 47.4136 | 49.4789 | 50.8055 | 53.1861 | 54.8686 | 56.0936
25/07/1982 20:00:00 | 43.53 | 45.5718 | 47.3321 | 49.2563 | 50.5858 | 52.7999 | 53.4906 | 54.1177
25/07/1982 21:00:00 | 45.8708 | 46.6385 | 48.2207 | 48.82 | 48.1678 | 48.0235 | 46.4909 | 46.4812
25/07/1982 22:00:00 | 44.51 | 44.0598 | 45.0897 | 44.4736 | 42.8859 | 41.3085 | 39.2707 | 39.1171
25/07/1982 23:00:00 | 38.9863 | 37.8684 | 38.397 | 36.9041 | 35.3485 | 33.5936 | 32.6965 | 32.9348
26/07/1982 00:00:00 | 36.7266 | 35.3732 | 35.2086 | 33.6894 | 32.874 | 31.5864 | 31.576 | 32.0296
26/07/1982 01:00:00 | 35.6609 | 35.1925 | 35.2836 | 35.0477 | 35.4 | 35.8612 | 36.2692 | 36.6263
26/07/1982 02:00:00 | 37.5628 | 37.7286 | 38.1505 | 38.7625 | 39.4837 | 40.4062 | 41.1858 | 41.5745
26/07/1982 03:00:00 | 43.0574 | 43.4675 | 43.4792 | 43.5984 | 43.7286 | 43.6197 | 43.8974 | 43.858
26/07/1982 04:00:00 | 46.1466 | 46.2313 | 45.4031 | 44.7487 | 44.4749 | 43.6236 | 43.4906 | 42.9635
26/07/1982 05:00:00 | 43.126 | 42.2856 | 41.3975 | 40.5694 | 40.4646 | 40.9405 | 41.2961 | 41.8134
26/07/1982 06:00:00 | 35.5555 | 35.6721 | 37.7729 | 39.3976 | 40.5898 | 43.4714 | 44.8543 | 47.0968
26/07/1982 07:00:00 | 36.4357 | 39.1415 | 42.517 | 45.3443 | 46.9153 | 49.6453 | 51.0449 | 52.7969
26/07/1982 08:00:00 | 44.0148 | 47.382 | 49.5552 | 51.4332 | 51.9061 | 52.6954 | 53.0499 | 53.6619
26/07/1982 09:00:00 | 50.7821 | 53.0373 | 54.3632 | 55.4913 | 55.521 | 55.756 | 55.8951 | 56.2728
26/07/1982 10:00:00 | 56.7131 | 58.6256 | 59.9863 | 61.6522 | 62.3175 | 63.5731 | 64.4184 | 65.1026
26/07/1982 11:00:00 | 64.3832 | 66.6621 | 67.5391 | 69.1354 | 70.1893 | 71.8367 | 73.0225 | 73.6194
26/07/1982 12:00:00 | 73.6737 | 74.9509 | 74.1 | 74.0193 | 74.4714 | 74.0882 | 74.4047 | 73.5475
26/07/1982 13:00:00 | 73.3697 | 71.9758 | 69.5264 | 67.7908 | 67.1827 | 65.1069 | 64.0777 | 62.1046
26/07/1982 14:00:00 | 77.9844 | 74.8287 | 71.4888 | 68.7149 | 67.1676 | 63.9068 | 61.7287 | 59.2474
26/07/1982 15:00:00 | 90.867 | 86.9346 | 84.059 | 80.7958 | 79.1108 | 75.5141 | 73.909 | 71.9919
26/07/1982 16:00:00 | 96.4918 | 93.4297 | 91.9677 | 89.9176 | 88.9556 | 87.1037 | 86.1392 | 85.2726
26/07/1982 17:00:00 | 105.3452 | 103.4065 | 102.6867 | 101.0504 | 99.7754 | 97.1632 | 95.1472 | 93.6141
26/07/1982 18:00:00 | 110.6549 | 107.9953 | 105.5372 | 103.0345 | 101.2919 | 97.3277 | 94.8659 | 92.2019
26/07/1982 19:00:00 | 98.8233 | 96.2895 | 94.0892 | 92.1301 | 91.1092 | 89.0268 | 87.5207 | 85.9588
26/07/1982 20:00:00 | 93.9846 | 91.6284 | 90.355 | 88.7293 | 88.0073 | 86.6568 | 85.4831 | 84.4585
26/07/1982 21:00:00 | 97.7766 | 94.6802 | 92.6032 | 89.7369 | 88.1242 | 84.7254 | 82.0892 | 79.5753
26/07/1982 22:00:00 | 89.2707 | 85.8601 | 82.9835 | 79.7258 | 77.7719 | 73.361 | 70.3785 | 67.5165
26/07/1982 23:00:00 | 74.4154 | 71.5838 | 69.3556 | 67.0095 | 65.6326 | 62.3879 | 60.3896 | 58.0977
27/07/1982 00:00:00 | 60.2582 | 57.8207 | 56.4405 | 54.9497 | 54.1181 | 52.3251 | 51.3779 | 50.2902
27/07/1982 01:00:00 | 52.6721 | 50.8246 | 49.6397 | 48.3573 | 47.7675 | 46.3027 | 45.5512 | 44.6887
27/07/1982 02:00:00 | 50.2568 | 48.9289 | 47.89 | 46.8374 | 46.297 | 44.9204 | 44.1644 | 43.1625
27/07/1982 03:00:00 | 50.0324 | 49.187 | 48.4556 | 47.6552 | 47.0196 | 45.5138 | 44.609 | 43.6315
27/07/1982 04:00:00 | 51.0007 | 50.546 | 50.2427 | 49.6939 | 49.0654 | 47.5553 | 46.3112 | 45.2914
27/07/1982 05:00:00 | 53.0958 | 52.9228 | 52.7776 | 52.3812 | 51.9777 | 50.5947 | 49.5033 | 48.3546
27/07/1982 06:00:00 | 53.5739 | 53.4088 | 52.7898 | 52.2451 | 52.0846 | 50.8275 | 49.9183 | 48.5758
27/07/1982 07:00:00 | 48.6807 | 48.7613 | 48.6343 | 48.6496 | 48.7069 | 48.4133 | 47.9327 | 47.328
27/07/1982 08:00:00 | 43.8694 | 44.5881 | 45.6056 | 46.5596 | 46.9246 | 47.6534 | 47.8518 | 48.3256
27/07/1982 09:00:00 | 41.072 | 41.8788 | 42.3841 | 42.9538 | 43.4128 | 44.3575 | 45.0212 | 45.7115
27/07/1982 10:00:00 | 37.5038 | 37.629 | 37.5146 | 37.6891 | 37.9703 | 39.4263 | 40.8713 | 42.4181
27/07/1982 11:00:00 | 37.3985 | 37.3181 | 37.9029 | 38.51 | 38.8791 | 40.4974 | 42.4096 | 44.4255
27/07/1982 12:00:00 | 44.7846 | 44.8301 | 47.1671 | 48.7674 | 48.7703 | 49.7439 | 51.138 | 53.4076
27/07/1982 13:00:00 | 64.4299 | 63.3381 | 65.1814 | 65.8101 | 64.8321 | 64.5939 | 64.4654 | 65.9055
27/07/1982 14:00:00 | 92.1287 | 88.8342 | 87.3895 | 85.4396 | 83.8572 | 82.0446 | 80.3307 | 79.5626
27/07/1982 15:00:00 | 117.9687 | 113.7114 | 111.6386 | 108.4644 | 105.9729 | 102.7156 | 100.1566 | 98.5501
27/07/1982 16:00:00 | 140.4062 | 136.2545 | 133.8406 | 130.0156 | 127.2335 | 123.0101 | 119.7095 | 117.3729
27/07/1982 17:00:00 | 150.6446 | 147.8695 | 146.0807 | 143.2213 | 141.0213 | 136.6749 | 133.3775 | 130.6499
27/07/1982 18:00:00 | 156.1442 | 153.5287 | 151.8224 | 149.5246 | 147.969 | 144.4573 | 141.9506 | 139.5388
27/07/1982 19:00:00 | 156.7629 | 154.5349 | 151.034 | 148.4239 | 147.7526 | 145.2366 | 143.6026 | 140.8622
27/07/1982 20:00:00 | 145.1274 | 142.6714 | 140.1662 | 138.4612 | 137.0381 | 135.076 | 133.1125 | 131.3971
27/07/1982 21:00:00 | 140.85 | 139.0185 | 139.1548 | 138.4604 | 136.6847 | 134.716 | 132.637 | 131.9151
27/07/1982 22:00:00 | 135.8037 | 135.1956 | 135.6996 | 134.7083 | 133.7109 | 130.8431 | 129.0352 | 127.4408
27/07/1982 23:00:00 | 123.3877 | 123.4609 | 123.0638 | 121.7588 | 121.0649 | 117.8151 | 115.0232 | 112.0445
28/07/1982 00:00:00 | 111.5684 | 113.2318 | 113.2375 | 113.1026 | 113.0813 | 111.3191 | 108.6299 | 105.8444
28/07/1982 01:00:00 | 100.0868 | 101.2108 | 102.1403 | 102.9852 | 102.9841 | 102.6963 | 101.7779 | 101.1129
28/07/1982 02:00:00 | 97.4399 | 97.408 | 97.7374 | 97.9913 | 97.8798 | 97.4538 | 97.5893 | 97.5723
28/07/1982 03:00:00 | 103.682 | 103.0481 | 102.8588 | 102.4642 | 101.9701 | 100.6016 | 100.3195 | 99.7966
28/07/1982 04:00:00 | 114.7093 | 114.3028 | 114.0787 | 113.6727 | 112.6474 | 110.6389 | 109.339 | 108.2265
28/07/1982 05:00:00 | 121.0068 | 122.1185 | 121.8747 | 122.272 | 122.057 | 121.4533 | 120.4799 | 119.3843
28/07/1982 06:00:00 | 119.5062 | 122.185 | 122.6959 | 125.0786 | 126.951 | 129.7785 | 131.2412 | 131.2342
28/07/1982 07:00:00 | 119.0635 | 121.1354 | 122.0527 | 125.4188 | 129.4704 | 135.9212 | 140.4538 | 142.4085
28/07/1982 08:00:00 | 121.8975 | 122.6244 | 122.376 | 124.1947 | 128.5875 | 135.9121 | 142.0657 | 145.2642
28/07/1982 09:00:00 | 127.2553 | 128.9679 | 127.9016 | 128.4555 | 131.6874 | 136.1686 | 141.7431 | 144.6293
28/07/1982 10:00:00 | 146.1162 | 148.9505 | 148.2702 | 148.7721 | 149.4081 | 149.4628 | 150.6467 | 150.4426
28/07/1982 11:00:00 | 171.8726 | 174.4707 | 174.6875 | 175.5758 | 174.5581 | 172.5146 | 169.0448 | 166.1479
28/07/1982 12:00:00 | 194.0509 | 196.4796 | 196.7331 | 197.2524 | 195.0193 | 191.8599 | 186.8154 | 183.4497
28/07/1982 13:00:00 | 215.8279 | 216.1743 | 215.4426 | 214.4986 | 211.7924 | 207.9552 | 203.7469 | 200.7704
28/07/1982 14:00:00 | 227.7196 | 227.1904 | 226.8754 | 225.3575 | 222.9104 | 219.5322 | 216.3582 | 214.7333
28/07/1982 15:00:00 | 229.9132 | 230.4159 | 230.6005 | 230.4922 | 229.7308 | 228.9827 | 228.0444 | 227.8197
28/07/1982 16:00:00 | 230.5885 | 232.7078 | 233.8939 | 235.1032 | 234.9681 | 235.3935 | 235.2518 | 235.6954
28/07/1982 17:00:00 | 229.378 | 233.1289 | 235.0985 | 237.5 | 237.5 | 237.5 | 237.5 | 237.5
28/07/1982 18:00:00 | 227.6573 | 232.4253 | 234.9186 | 237.5 | 237.5 | 237.5 | 237.5 | 237.5
28/07/1982 19:00:00 | 222.5661 | 229.573 | 232.7506 | 236.4751 | 237.5 | 237.5 | 237.5 | 237.5
28/07/1982 20:00:00 | 216.1718 | 225.4767 | 229.6217 | 233.3806 | 235.2947 | 237.4557 | 237.5 | 237.4893
28/07/1982 21:00:00 | 199.6898 | 206.9243 | 211.9951 | 218.7848 | 224.1627 | 228.9111 | 230.3244 | 231.0106
28/07/1982 22:00:00 | 168.632 | 172.1185 | 176.228 | 182.0136 | 187.0603 | 195.8062 | 201.8616 | 206.267
28/07/1982 23:00:00 | 146.6826 | 147.6219 | 151.4888 | 155.4797 | 159.1708 | 166.1787 | 172.7578 | 178.639
29/07/1982 00:00:00 | 134.0887 | 134.5844 | 137.1555 | 139.7943 | 142.465 | 148.03 | 153.1802 | 158.1241
29/07/1982 01:00:00 | 127.442 | 127.8712 | 130.6378 | 133.2907 | 135.4207 | 140.639 | 144.6751 | 149.0669
29/07/1982 02:00:00 | 125.3386 | 125.6699 | 127.7911 | 129.9785 | 132.0109 | 136.9931 | 140.3938 | 144.2908
29/07/1982 03:00:00 | 121.7753 | 121.6074 | 121.3742 | 121.7531 | 123.094 | 126.0759 | 128.8699 | 131.3142
29/07/1982 04:00:00 | 116.1941 | 114.846 | 112.2309 | 110.6038 | 111.131 | 111.8957 | 114.3718 | 115.3476
29/07/1982 05:00:00 | 118.7908 | 116.6319 | 112.9195 | 109.8116 | 109.0841 | 107.6889 | 109.195 | 109.328
29/07/1982 06:00:00 | 124.4993 | 123.9875 | 120.3258 | 117.4364 | 116.3527 | 114.6267 | 115.4527 | 115.1767
29/07/1982 07:00:00 | 123.1385 | 124.726 | 122.7264 | 121.3153 | 120.8033 | 119.8546 | 120.7218 | 120.7119
29/07/1982 08:00:00 | 127.1191 | 129.8171 | 128.4935 | 127.305 | 126.8052 | 125.692 | 126.3383 | 126.3571
29/07/1982 09:00:00 | 135.7562 | 139.3314 | 137.6399 | 136.4857 | 135.6685 | 134.6721 | 135.1783 | 135.2389
29/07/1982 10:00:00 | 153.8755 | 156.8116 | 154.2851 | 152.9657 | 152.3793 | 152.0954 | 152.6653 | 152.7063
29/07/1982 11:00:00 | 189.4694 | 190.8837 | 186.5846 | 183.9445 | 183.0344 | 182.1775 | 181.6258 | 180.5636
29/07/1982 12:00:00 | 225.0702 | 226.652 | 221.9483 | 218.9887 | 218.2226 | 216.4531 | 214.8169 | 212.2193
29/07/1982 13:00:00 | 234.8224 | 235.52 | 233.5838 | 232.3538 | 232.4376 | 231.8473 | 231.1639 | 229.7933
29/07/1982 14:00:00 | 235.1007 | 234.9222 | 233.8739 | 233.174 | 233.4453 | 233.559 | 233.0607 | 232.3249
29/07/1982 15:00:00 | 231.8416 | 231.8627 | 231.9142 | 232.3922 | 233.0792 | 234.6066 | 234.5435 | 234.7059
29/07/1982 16:00:00 | 230.429 | 232.4749 | 233.5644 | 235.5792 | 237.099 | 237.5 | 237.5 | 237.5
29/07/1982 17:00:00 | 229.8764 | 234.366 | 236.928 | 237.5 | 237.5 | 237.5 | 237.5 | 237.5
29/07/1982 18:00:00 | 219.7647 | 230.0166 | 233.9371 | 237.5 | 237.5 | 237.5 | 237.5 | 237.5
29/07/1982 19:00:00 | 194.8987 | 212.4569 | 221.8854 | 229.7139 | 232.6065 | 237.5 | 237.5 | 237.5
29/07/1982 20:00:00 | 181.8228 | 191.4931 | 199.0071 | 208.3506 | 215.0966 | 227.5792 | 231.6386 | 235.2886
29/07/1982 21:00:00 | 205.9265 | 199.8722 | 198.6135 | 197.1411 | 200.4565 | 208.4165 | 218.1676 | 226.4528
29/07/1982 22:00:00 | 229.5369 | 223.2556 | 215.4029 | 205.7957 | 203.4444 | 201.3962 | 208.9816 | 214.612
29/07/1982 23:00:00 | 229.4137 | 226.985 | 220.4407 | 213.2374 | 211.2495 | 209.8608 | 214.8345 | 218.6344
30/07/1982 00:00:00 | 209.5052 | 212.1479 | 211.9645 | 212.5172 | 214.1392 | 217.172 | 221.1591 | 224.1004
30/07/1982 01:00:00 | 168.1424 | 175.6159 | 180.2466 | 185.7893 | 190.4307 | 196.9444 | 201.4761 | 204.6188
30/07/1982 02:00:00 | 131.8924 | 137.9647 | 141.7413 | 146.2548 | 151.0459 | 157.9382 | 163.6291 | 167.4825
30/07/1982 03:00:00 | 105.7973 | 110.2954 | 113.5094 | 117.1772 | 120.543 | 124.6455 | 128.4323 | 130.8826
30/07/1982 04:00:00 | 89.2453 | 90.8822 | 92.4098 | 94.3257 | 96.5236 | 99.6443 | 102.0129 | 103.6627
30/07/1982 05:00:00 | 82.8706 | 82.3404 | 81.6258 | 81.2459 | 82.2438 | 84.149 | 86.3968 | 88.0865
30/07/1982 06:00:00 | 78.8534 | 78.1804 | 77.7189 | 77.4119 | 77.8174 | 78.7351 | 80.6026 | 81.9903
30/07/1982 07:00:00 | 74.6519 | 74.7612 | 74.8948 | 75.4657 | 75.8006 | 76.8925 | 78.6919 | 80.144
30/07/1982 08:00:00 | 75.7847 | 77.3025 | 78.31 | 79.6685 | 80.337 | 81.0328 | 82.1501 | 82.7365
30/07/1982 09:00:00 | 88.6755 | 94.2937 | 96.7399 | 99.0744 | 100.2135 | 99.0843 | 98.3499 | 96.4653
30/07/1982 10:00:00 | 118.51 | 129.0323 | 129.129 | 129.5221 | 130.8464 | 127.9238 | 125.2725 | 120.8282
30/07/1982 11:00:00 | 162.2991 | 177.5881 | 173.7612 | 172.1969 | 172.5802 | 170.147 | 166.9744 | 161.7487
30/07/1982 12:00:00 | 185.3107 | 205.8956 | 203.1241 | 204.6985 | 206.2245 | 207.5036 | 208.1304 | 206.0106
30/07/1982 13:00:00 | 188.7421 | 211.4212 | 210.0303 | 214.0859 | 218.4658 | 223.8229 | 227.9903 | 228.3349
30/07/1982 14:00:00 | 207.921 | 224.3388 | 221.2881 | 223.025 | 226.5252 | 228.3355 | 231.3907 | 231.9363
30/07/1982 15:00:00 | 234.3476 | 237.5 | 235.5252 | 234.1452 | 234.7724 | 233.2258 | 234.9633 | 233.5591
30/07/1982 16:00:00 | 237.5 | 237.5 | 237.5 | 237.5 | 237.5 | 235.2425 | 235.031 | 232.4194
30/07/1982 17:00:00 | 237.5 | 237.5 | 237.5 | 237.5 | 237.5 | 237.5 | 237.5 | 237.5
30/07/1982 18:00:00 | 237.5 | 237.5 | 237.5 | 237.5 | 237.5 | 237.5 | 237.5 | 237.5
30/07/1982 19:00:00 | 237.5 | 237.5 | 237.5 | 237.5 | 237.5 | 237.5 | 237.5 | 237.5
30/07/1982 20:00:00 | 237.5 | 237.5 | 237.5 | 237.5 | 237.5 | 237.5 | 237.5 | 237.5
30/07/1982 21:00:00 | 237.5 | 237.5 | 237.5 | 237.5 | 237.5 | 237.5 | 237.5 | 237.5
30/07/1982 22:00:00 | 237.5 | 237.5 | 237.5 | 237.5 | 237.5 | 237.5 | 237.5 | 237.5
30/07/1982 23:00:00 | 237.5 | 237.5 | 237.5 | 237.5 | 237.5 | 237.5 | 237.5 | 237.5
31/07/1982 00:00:00 | 237.5 | 237.5 | 237.5 | 237.5 | 237.5 | 237.5 | 237.5 | 237.5
31/07/1982 01:00:00 | 226.9776 | 230.4748 | 236.2146 | 237.5 | 237.5 | 237.5 | 237.5 | 237.5
31/07/1982 02:00:00 | 104.2272 | 114.9663 | 134.2539 | 148.5678 | 155.2587 | 172.1709 | 180.3291 | 195.4186
31/07/1982 03:00:00 | 66.285 | 74.1778 | 87.6671 | 97.5299 | 101.1341 | 107.6012 | 108.4622 | 114.3782
31/07/1982 04:00:00 | 74.371 | 82.4964 | 89.4447 | 95.0319 | 97.632 | 100.5426 | 98.3541 | 98.6359
31/07/1982 05:00:00 | 54.2543 | 60.3612 | 66.1396 | 71.3751 | 74.9284 | 83.4831 | 86.6732 | 93.2914
31/07/1982 06:00:00 | 27.2907 | 31.4445 | 38.0794 | 44.7694 | 48.9503 | 59.0217 | 66.712 | 77.859
31/07/1982 07:00:00 | 13.9674 | 15.6402 | 18.771 | 22.5329 | 24.7 | 30.3155 | 35.5134 | 43.7142
31/07/1982 08:00:00 | 12.3652 | 13.6689 | 13.2304 | 14.1796 | 14.9473 | 16.2399 | 17.8432 | 19.7742
31/07/1982 09:00:00 | 12.1687 | 15.1027 | 12.5101 | 12.2327 | 13.0309 | 12.4994 | 12.213 | 10.392
31/07/1982 10:00:00 | 2.8633 | 5.2324 | 3.4522 | 3.6487 | 4.7548 | 5.6244 | 5.9409 | 4.729
31/07/1982 11:00:00 | 0 | 0 | 0 | 0 | 0 | 0 | 0 | 0
31/07/1982 12:00:00 | 0 | 0 | 0 | 0 | 0 | 0 | 0 | 0
31/07/1982 13:00:00 | 0 | 0 | 0 | 0 | 0 | 0 | 0 | 0
31/07/1982 14:00:00 | 5.0976 | 2.8762 | 1.3225 | 0 | 0 | 0 | 0 | 0
31/07/1982 15:00:00 | 12.7143 | 9.6004 | 7.9226 | 6.0396 | 5.0642 | 2.6411 | 1.5892 | 0.63668
31/07/1982 16:00:00 | 29.1997 | 26.237 | 23.4344 | 20.727 | 19.6847 | 16.399 | 14.7978 | 12.6443
31/07/1982 17:00:00 | 50.3232 | 48.5015 | 42.615 | 38.8244 | 38.2013 | 34.0548 | 32.5356 | 28.6138
31/07/1982 18:00:00 | 53.6986 | 52.3124 | 45.9767 | 42.8075 | 42.5117 | 38.5256 | 37.4515 | 33.499
31/07/1982 19:00:00 | 41.9943 | 40.5183 | 35.6029 | 33.3436 | 33.0475 | 30.0241 | 29.0005 | 25.8806
31/07/1982 20:00:00 | 31.0445 | 29.3584 | 26.3143 | 24.7989 | 24.1002 | 22.0253 | 20.2954 | 18.0574
31/07/1982 21:00:00 | 31.1226 | 30.0028 | 27.1206 | 25.747 | 25.3149 | 23.5607 | 22.3704 | 20.2373
31/07/1982 22:00:00 | 26.2088 | 25.7997 | 23.183 | 21.6873 | 21.6588 | 20.0393 | 19.5724 | 17.6734
31/07/1982 23:00:00 | 17.9097 | 17.1886 | 15.5404 | 14.4246 | 14.1181 | 13.0642 | 12.4227 | 11.2672
01/08/1982 00:00:00 | 14.5449 | 14.1073 | 13.6869 | 13.2367 | 12.9464 | 12.3242 | 11.7708 | 11.213
01/08/1982 01:00:00 | 12.3793 | 12.0267 | 13.2912 | 13.75 | 12.9635 | 12.9571 | 11.7735 | 12.238
01/08/1982 02:00:00 | 11.996 | 11.7348 | 15.8061 | 17.7226 | 16.08 | 16.994 | 15.172 | 17.7222
01/08/1982 03:00:00 | 13.8862 | 15.1411 | 21.2885 | 24.2957 | 23.8702 | 26.18 | 25.6752 | 29.732
01/08/1982 04:00:00 | 14.8138 | 17.6408 | 23.9818 | 27.3293 | 28.7027 | 32.4942 | 33.4246 | 37.7643
01/08/1982 05:00:00 | 14.5438 | 17.4137 | 23.2216 | 26.2605 | 28.0788 | 33.1291 | 35.1959 | 40.8659
01/08/1982 06:00:00 | 14.8344 | 17.3382 | 21.5759 | 23.5822 | 25.4471 | 31.0474 | 33.8733 | 39.8422
01/08/1982 07:00:00 | 10.6138 | 12.6543 | 15.6031 | 17.2663 | 18.6603 | 22.8412 | 24.8759 | 28.8746
01/08/1982 08:00:00 | 3.9813 | 5.6082 | 8.1266 | 9.8459 | 10.8523 | 13.8284 | 15.1442 | 18.4085
01/08/1982 09:00:00 | 0 | 0 | 1.0472 | 2.6893 | 3.6996 | 6.3377 | 7.5783 | 10.251
01/08/1982 10:00:00 | 0 | 0 | 0 | 0 | 0 | 0 | 0.50255 | 2.395
01/08/1982 11:00:00 | 0 | 0 | 0 | 0 | 0 | 0 | 0 | 0
01/08/1982 12:00:00 | 0 | 0 | 0 | 0 | 0 | 0 | 0 | 1.4643
01/08/1982 13:00:00 | 0.084271 | 0.16892 | 1.3976 | 2.24 | 2.8068 | 4.3599 | 5.7907 | 7.8232
01/08/1982 14:00:00 | 1.0551 | 1.4055 | 2.0227 | 2.7201 | 3.2932 | 4.481 | 5.5836 | 6.6851
01/08/1982 15:00:00 | 0 | 0 | 0 | 0.10904 | 0.24237 | 0.69964 | 1.0278 | 1.4044
01/08/1982 16:00:00 | 0 | 0 | 0 | 0 | 0 | 0 | 0 | 0
01/08/1982 17:00:00 | 0 | 0 | 0 | 0 | 0 | 0 | 0 | 0
01/08/1982 18:00:00 | 0 | 0 | 0 | 0 | 0 | 0 | 0 | 0
01/08/1982 19:00:00 | 0 | 0 | 0 | 0 | 0 | 0 | 0 | 0
01/08/1982 20:00:00 | 0 | 0 | 0 | 0 | 0 | 0 | 0 | 0
01/08/1982 21:00:00 | 3.434 | 3.5251 | 3.4824 | 3.3937 | 3.2353 | 2.9498 | 2.6866 | 2.4556
01/08/1982 22:00:00 | 7.3418 | 7.4386 | 7.0873 | 6.9258 | 6.7103 | 6.2549 | 5.897 | 5.444
01/08/1982 23:00:00 | 7.9428 | 7.9431 | 7.2034 | 6.9194 | 6.5626 | 6.123 | 5.6008 | 5.0747
02/08/1982 00:00:00 | 5.5975 | 5.606 | 4.6944 | 4.3364 | 3.9403 | 3.5617 | 2.904 | 2.3104
02/08/1982 01:00:00 | 1.7825 | 2.2138 | 1.53 | 1.4402 | 1.4085 | 1.3674 | 1.1006 | 0.72439
02/08/1982 02:00:00 | 0.25554 | 0.96177 | 0.66986 | 0.90347 | 1.1371 | 1.4136 | 1.394 | 1.1815
02/08/1982 03:00:00 | 0.04512 | 0.87086 | 1.0083 | 1.5077 | 1.9048 | 2.7898 | 3.3267 | 3.5612
02/08/1982 04:00:00 | 0.66611 | 1.6339 | 2.0396 | 3.0767 | 4.0326 | 5.3133 | 6.5926 | 7.2933
02/08/1982 05:00:00 | 1.3009 | 2.7649 | 3.4238 | 4.5942 | 5.75 | 7.2886 | 8.9135 | 9.8653
02/08/1982 06:00:00 | 0.54788 | 1.6352 | 2.0501 | 3.1755 | 4.3283 | 5.8335 | 7.4465 | 8.2197
02/08/1982 07:00:00 | 0 | 0 | 0 | 0.43311 | 1.1407 | 2.1677 | 3.6716 | 4.3557
02/08/1982 08:00:00 | 0 | 0 | 0 | 0 | 0 | 0 | 0.86349 | 1.2669
02/08/1982 09:00:00 | 0 | 0 | 0 | 0 | 0 | 0 | 0 | 0
02/08/1982 10:00:00 | 0 | 0 | 0 | 0 | 0 | 0 | 0 | 0
02/08/1982 11:00:00 | 0 | 0 | 0 | 0 | 0 | 0 | 0 | 0
02/08/1982 12:00:00 | 0 | 0 | 0 | 0 | 0 | 0 | 0 | 0
02/08/1982 13:00:00 | 1.3464 | 0 | 0 | 0 | 0 | 0 | 0 | 0
02/08/1982 14:00:00 | 10.7574 | 8.09 | 6.8307 | 5.2187 | 4.1584 | 2.2857 | 1.3011 | 0.60128
02/08/1982 15:00:00 | 25.9989 | 22.367 | 20.051 | 17.7081 | 16.2031 | 13.5832 | 11.9296 | 10.3594
02/08/1982 16:00:00 | 47.1284 | 41.3601 | 37.7678 | 34.2305 | 32.4106 | 28.785 | 26.411 | 24.2487
02/08/1982 17:00:00 | 78.6243 | 68.3437 | 63.6518 | 57.5803 | 54.3497 | 48.6724 | 44.4429 | 41.3933
02/08/1982 18:00:00 | 103.7948 | 91.9817 | 86.0763 | 79.145 | 75.2371 | 68.8422 | 64.1135 | 60.2661
02/08/1982 19:00:00 | 127.3088 | 114.4702 | 107.9207 | 100.0256 | 95.1746 | 86.9528 | 81.1007 | 76.6547
02/08/1982 20:00:00 | 135.8529 | 129.4245 | 124.9758 | 118.7926 | 113.6939 | 105.5207 | 100.0192 | 96.0806
02/08/1982 21:00:00 | 85.3854 | 91.2729 | 89.6212 | 90.8862 | 92.126 | 92.794 | 92.9459 | 90.7736
02/08/1982 22:00:00 | 50.0255 | 55.5524 | 55.4763 | 58.8565 | 62.4475 | 67.2643 | 69.9287 | 69.8453
02/08/1982 23:00:00 | 46.5603 | 49.6561 | 50.0406 | 52.5017 | 55.3816 | 59.502 | 63.2564 | 64.6554
03/08/1982 00:00:00 | 53.8075 | 55.4557 | 55.9029 | 57.1748 | 58.7243 | 60.7359 | 63.0169 | 63.9725
03/08/1982 01:00:00 | 60.7064 | 61.5811 | 62.18 | 63.166 | 63.5821 | 64.7649 | 65.5403 | 66.244
03/08/1982 02:00:00 | 73.5685 | 73.04 | 75.8599 | 76.9995 | 76.0399 | 76.2851 | 74.9955 | 76.0317
03/08/1982 03:00:00 | 98.2351 | 96.5203 | 101.3175 | 102.3376 | 100.7545 | 100.6125 | 99.2472 | 101.6927
03/08/1982 04:00:00 | 108.748 | 108.374 | 113.3707 | 114.5418 | 113.2671 | 113.5122 | 113.6027 | 116.8749
03/08/1982 05:00:00 | 94.5737 | 96.59 | 100.6139 | 102.2146 | 100.6522 | 99.9934 | 98.4608 | 99.722
03/08/1982 06:00:00 | 80.2213 | 81.8219 | 86.0224 | 87.8898 | 87.0392 | 87.3123 | 86.5656 | 88.2649
03/08/1982 07:00:00 | 70.4634 | 73.117 | 79.3543 | 83.0658 | 83.5959 | 86.0362 | 87.317 | 91.0215
03/08/1982 08:00:00 | 53.9653 | 59.6013 | 67.5917 | 73.9915 | 76.7012 | 81.6192 | 84.8796 | 89.4984
03/08/1982 09:00:00 | 46.9845 | 54.2666 | 61.9092 | 68.4215 | 71.3335 | 75.4832 | 77.6965 | 80.4135
03/08/1982 10:00:00 | 54.9966 | 62.5968 | 66.9548 | 70.1398 | 71.8171 | 73.0286 | 72.2529 | 71.7326
03/08/1982 11:00:00 | 62.7048 | 69.547 | 69.0549 | 69.0721 | 69.8804 | 70.0747 | 68.7809 | 67.043
03/08/1982 12:00:00 | 65.8555 | 70.5864 | 68.3811 | 67.637 | 67.8878 | 68.8744 | 68.6796 | 68.0997
03/08/1982 13:00:00 | 70.0022 | 73.852 | 71.7241 | 71.7872 | 72.2549 | 74.0067 | 74.7492 | 74.8107
03/08/1982 14:00:00 | 68.4493 | 71.9692 | 71.5215 | 72.9799 | 74.3327 | 76.6397 | 77.5128 | 77.5189
03/08/1982 15:00:00 | 51.3756 | 54.1457 | 55.4618 | 58.1176 | 59.8718 | 63.8749 | 64.8549 | 66.0407
03/08/1982 16:00:00 | 44.0875 | 46.1277 | 49.5775 | 53.5759 | 55.056 | 59.3131 | 59.9247 | 62.0339
03/08/1982 17:00:00 | 55.7635 | 58.9571 | 63.7289 | 67.9787 | 69.0433 | 71.7998 | 71.6805 | 73.3323
03/08/1982 18:00:00 | 65.7068 | 71.972 | 75.4753 | 79.1677 | 80.1751 | 82.0044 | 82.2278 | 82.9094
03/08/1982 19:00:00 | 54.2592 | 62.589 | 66.0144 | 70.3223 | 71.6131 | 74.6157 | 75.4685 | 76.6175
03/08/1982 20:00:00 | 32.4394 | 39.5502 | 43.7012 | 49.2897 | 51.7338 | 56.7085 | 58.7704 | 61.3916
03/08/1982 21:00:00 | 16.9385 | 21.624 | 25.3624 | 30.2066 | 32.9209 | 38.7847 | 42.1573 | 45.6222
03/08/1982 22:00:00 | 8.7508 | 11.3965 | 14.3054 | 17.9345 | 19.8449 | 24.1922 | 26.8186 | 30.2094
03/08/1982 23:00:00 | 4.593 | 5.6961 | 7.6651 | 9.3292 | 10.4607 | 13.2105 | 15.0869 | 17.8288
04/08/1982 00:00:00 | 2.9777 | 2.7538 | 4.7351 | 5.7519 | 5.8075 | 7.3744 | 8.0537 | 10.2848
04/08/1982 01:00:00 | 6.3231 | 5.2954 | 7.3579 | 7.7982 | 7.3211 | 8.0668 | 8.2903 | 10.5641
04/08/1982 02:00:00 | 7.1526 | 6.3915 | 7.7342 | 7.6982 | 7.4886 | 7.693 | 8.0928 | 9.3807
04/08/1982 03:00:00 | 0.40829 | 0.26334 | 0.66256 | 0.60884 | 0.56024 | 0.60487 | 0.6984 | 1.0419
04/08/1982 04:00:00 | 0 | 0 | 0 | 0 | 0 | 0 | 0 | 0
04/08/1982 05:00:00 | 0 | 0 | 0 | 0 | 0 | 0 | 0 | 0
04/08/1982 06:00:00 | 0 | 0 | 0 | 0 | 0 | 0 | 0 | 0
04/08/1982 07:00:00 | 1.6536 | 1.0124 | 0.81656 | 0.42828 | 0.19342 | 0 | 0 | 0
04/08/1982 08:00:00 | 4.5958 | 3.6419 | 2.8055 | 2.4348 | 2.3361 | 1.8047 | 2.0758 | 1.9741
04/08/1982 09:00:00 | 10.3055 | 8.5092 | 6.7089 | 5.8656 | 5.4324 | 4.4129 | 4.301 | 3.647
04/08/1982 10:00:00 | 19.4771 | 16.9161 | 13.2321 | 11.2275 | 10.0172 | 8.0674 | 7.0748 | 5.6081
04/08/1982 11:00:00 | 29.1667 | 26.0903 | 22.1126 | 19.1515 | 17.3309 | 14.001 | 11.8428 | 9.4922
04/08/1982 12:00:00 | 35.788 | 32.6071 | 28.6569 | 25.4057 | 23.1055 | 19.3492 | 16.1209 | 13.4966
04/08/1982 13:00:00 | 38.3972 | 36.2484 | 32.0399 | 28.8646 | 26.9465 | 23.3327 | 20.2444 | 17.1413
04/08/1982 14:00:00 | 43.0936 | 43.1763 | 38.938 | 36.7358 | 35.6012 | 31.8038 | 29.2595 | 25.4697
04/08/1982 15:00:00 | 67.1762 | 68.6937 | 63.5496 | 61.7211 | 60.862 | 56.3933 | 53.9226 | 48.824
04/08/1982 16:00:00 | 101.4824 | 102.7634 | 94.9899 | 92.3165 | 92.2429 | 88.8992 | 87.7575 | 82.5299
04/08/1982 17:00:00 | 117.0985 | 115.9469 | 108.1587 | 106.1766 | 105.9628 | 103.4845 | 104.8803 | 101.7334
04/08/1982 18:00:00 | 113.7825 | 113.2814 | 106.1041 | 104.6454 | 104.6378 | 102.0276 | 102.3025 | 98.3817
04/08/1982 19:00:00 | 107.5861 | 109.9475 | 103.2154 | 101.7864 | 102.4664 | 98.7261 | 96.5594 | 89.6602
04/08/1982 20:00:00 | 116.6916 | 120.647 | 114.0204 | 112.9291 | 112.7089 | 106.0836 | 103.2907 | 95.688
04/08/1982 21:00:00 | 142.3935 | 149.2404 | 140.179 | 138.2802 | 137.4041 | 128.09 | 124.1986 | 114.0346
04/08/1982 22:00:00 | 190.7472 | 197.7305 | 186.6387 | 181.7516 | 182.3107 | 172.3742 | 172.7025 | 162.7392
04/08/1982 23:00:00 | 213.2548 | 215.9725 | 210.478 | 207.0293 | 208.771 | 204.5108 | 209.8336 | 207.8643
05/08/1982 00:00:00 | 197.6805 | 198.4186 | 199.3343 | 199.9919 | 202.4907 | 203.6753 | 209.1104 | 211.4991
05/08/1982 01:00:00 | 179.9184 | 183.0805 | 189.586 | 194.7256 | 198.4886 | 203.659 | 209.9003 | 214.7856
05/08/1982 02:00:00 | 173.3913 | 178.6907 | 189.3931 | 197.2305 | 200.8647 | 207.9996 | 214.4174 | 221.7387
05/08/1982 03:00:00 | 146.2003 | 148.8365 | 162.3881 | 169.9451 | 171.0849 | 178.8597 | 182.8171 | 192.9166
05/08/1982 04:00:00 | 98.9997 | 98.5735 | 110.469 | 116.7865 | 116.5742 | 123.698 | 125.8879 | 137.2629
05/08/1982 05:00:00 | 73.7559 | 73.3643 | 80.4117 | 83.9956 | 84.3677 | 90.1933 | 92.0573 | 99.4089
05/08/1982 06:00:00 | 61.4758 | 61.6807 | 64.4254 | 65.9674 | 66.4396 | 69.9247 | 70.9501 | 74.7569
05/08/1982 07:00:00 | 48.7909 | 49.3598 | 50.9847 | 51.9782 | 52.2475 | 54.7526 | 55.8201 | 58.5062
05/08/1982 08:00:00 | 42.8016 | 43.7463 | 45.2584 | 45.8973 | 46.0145 | 48.955 | 50.1265 | 53.4021
05/08/1982 09:00:00 | 39.4918 | 41.1834 | 44.947 | 47.0317 | 48.3357 | 52.5705 | 53.4255 | 56.8427
05/08/1982 10:00:00 | 26.5114 | 28.296 | 33.2922 | 36.616 | 38.8325 | 44.2227 | 45.8011 | 50.3504
05/08/1982 11:00:00 | 10.5743 | 11.9021 | 15.31 | 18.0946 | 19.513 | 23.8136 | 25.9418 | 30.1028
05/08/1982 12:00:00 | 3.7105 | 4.3694 | 6.2196 | 7.7167 | 8.4346 | 11.2616 | 12.8143 | 15.8127
05/08/1982 13:00:00 | 4.2105 | 4.3223 | 5.0391 | 5.8866 | 6.2447 | 7.8904 | 8.7252 | 10.759
05/08/1982 14:00:00 | 6.0021 | 5.904 | 5.8423 | 6.4075 | 6.6023 | 7.7138 | 8.3979 | 9.5973
05/08/1982 15:00:00 | 5.7449 | 6.5868 | 6.5991 | 7.4979 | 7.9913 | 9.1705 | 10.1312 | 11.0914
05/08/1982 16:00:00 | 4.7966 | 6.4808 | 7.1739 | 8.6325 | 9.5961 | 11.8488 | 13.3 | 14.5539
05/08/1982 17:00:00 | 2.8451 | 4.5593 | 5.606 | 7.3078 | 8.3823 | 10.7357 | 12.5296 | 14.0631
05/08/1982 18:00:00 | 1.3519 | 3.0942 | 4.2258 | 6.0698 | 7.4357 | 9.8122 | 11.9701 | 13.5008
05/08/1982 19:00:00 | 1.9611 | 4.6728 | 5.951 | 8.1238 | 9.8356 | 13.2453 | 16.0033 | 18.0281
05/08/1982 20:00:00 | 6.7475 | 9.8595 | 11.4215 | 14.1766 | 16.4948 | 20.4541 | 23.5923 | 25.9054
05/08/1982 21:00:00 | 13.042 | 16.7332 | 17.9487 | 20.4626 | 22.8243 | 26.9866 | 30.4346 | 33.2051
05/08/1982 22:00:00 | 14.9856 | 18.3527 | 19.8436 | 22.4487 | 24.2847 | 27.8786 | 31.3158 | 34.1887
05/08/1982 23:00:00 | 14.491 | 17.7863 | 20.1641 | 22.9564 | 24.3595 | 27.0954 | 30.0527 | 32.914
06/08/1982 00:00:00 | 13.479 | 17.1336 | 18.9121 | 21.2982 | 23.5982 | 26.5591 | 29.2238 | 30.7385
06/08/1982 01:00:00 | 8.0245 | 10.8242 | 12.0779 | 14.0909 | 16.3028 | 19.5432 | 21.9614 | 23.3299
06/08/1982 02:00:00 | 4.6488 | 6.7688 | 8.5227 | 10.8076 | 12.4119 | 15.6958 | 18.1558 | 20.5814
06/08/1982 03:00:00 | 6.4259 | 8.6845 | 11.1655 | 13.8011 | 15.6493 | 19.5799 | 22.5922 | 25.8092
06/08/1982 04:00:00 | 8.6882 | 11.3562 | 14.0094 | 16.9523 | 18.8777 | 22.5624 | 25.4738 | 28.5059
06/08/1982 05:00:00 | 8.0232 | 10.1737 | 12.3722 | 14.9206 | 16.8525 | 19.7208 | 22.2087 | 24.1282
06/08/1982 06:00:00 | 6.8254 | 8.6296 | 9.5915 | 11.5795 | 13.0745 | 15.7804 | 18.1819 | 19.7902
06/08/1982 07:00:00 | 7.6102 | 9.3333 | 10.1337 | 11.833 | 13.0909 | 15.7404 | 17.9999 | 19.6218
06/08/1982 08:00:00 | 10.3843 | 12.5472 | 13.6968 | 15.5727 | 16.6669 | 19.1765 | 21.1341 | 23.0698
06/08/1982 09:00:00 | 12.7764 | 15.3036 | 17.6863 | 19.9314 | 20.8002 | 23.2466 | 25.196 | 27.5657
06/08/1982 10:00:00 | 9.622 | 13.0304 | 16.3761 | 19.5509 | 20.7255 | 23.3329 | 25.1583 | 27.4437
06/08/1982 11:00:00 | 3.9147 | 6.6941 | 9.4829 | 12.7625 | 14.0369 | 17.1036 | 19.1951 | 21.926
06/08/1982 12:00:00 | 0 | 1.031 | 2.7274 | 4.7731 | 5.6672 | 8.0237 | 9.9658 | 12.9324
06/08/1982 13:00:00 | 0 | 0 | 0 | 0.23505 | 0.66795 | 1.9872 | 3.6687 | 5.8265
06/08/1982 14:00:00 | 0 | 0 | 0 | 0 | 0 | 0 | 0 | 0
06/08/1982 15:00:00 | 0 | 0 | 0 | 0 | 0 | 0 | 0 | 0
06/08/1982 16:00:00 | 0 | 0 | 0 | 0 | 0 | 0 | 0 | 0
06/08/1982 17:00:00 | 0 | 0 | 0 | 0 | 0 | 0 | 0 | 0
06/08/1982 18:00:00 | 0.0021252 | 0 | 0 | 0 | 0 | 0 | 0 | 0
06/08/1982 19:00:00 | 2.5803 | 1.2574 | 0.83338 | 0.093781 | 0 | 0 | 0 | 0
06/08/1982 20:00:00 | 4.9156 | 3.6894 | 3.2826 | 2.4356 | 1.7314 | 1.039 | 0.31817 | 0
06/08/1982 21:00:00 | 5.476 | 4.7033 | 4.8094 | 4.4301 | 3.8041 | 3.0892 | 2.1427 | 1.8565
06/08/1982 22:00:00 | 8.2401 | 7.7544 | 7.9856 | 7.7008 | 7.0373 | 6.205 | 5.1548 | 4.7568
06/08/1982 23:00:00 | 11.9262 | 11.7008 | 11.8329 | 11.5586 | 10.7794 | 9.7339 | 8.6223 | 8.0904
07/08/1982 00:00:00 | 10.9597 | 10.4617 | 10.7015 | 10.4506 | 9.6641 | 8.9139 | 7.9618 | 7.5673
07/08/1982 01:00:00 | 9.4459 | 8.3046 | 8.4479 | 7.8801 | 6.9981 | 5.9551 | 4.6998 | 4.2966
07/08/1982 02:00:00 | 8.7766 | 7.577 | 7.6085 | 6.9497 | 6.1116 | 5.1195 | 3.9948 | 3.6151
07/08/1982 03:00:00 | 9.5243 | 8.6542 | 8.5791 | 7.9814 | 7.3419 | 6.5281 | 5.6729 | 5.3545
07/08/1982 04:00:00 | 11.4169 | 10.3285 | 10.014 | 9.1547 | 8.4846 | 7.6024 | 6.6758 | 6.2523
07/08/1982 05:00:00 | 12.1351 | 10.3092 | 9.6575 | 8.5452 | 7.5677 | 6.2644 | 4.9621 | 4.3291
07/08/1982 06:00:00 | 11.7627 | 9.3698 | 8.5842 | 7.2162 | 6.1012 | 4.5118 | 3.1746 | 2.4049
07/08/1982 07:00:00 | 9.2916 | 7.8424 | 7.223 | 6.1602 | 5.3418 | 4.179 | 3.2327 | 2.6956
07/08/1982 08:00:00 | 9.2828 | 8.3651 | 8.404 | 7.9122 | 7.3569 | 6.7879 | 6.118 | 6.0273
07/08/1982 09:00:00 | 12.0734 | 11.489 | 12.121 | 11.795 | 11.0337 | 10.3664 | 9.4182 | 9.4835
07/08/1982 10:00:00 | 13.4051 | 13.116 | 13.7897 | 13.5877 | 12.6173 | 11.6188 | 10.134 | 9.8001
07/08/1982 11:00:00 | 13.9622 | 13.049 | 13.5112 | 13.0966 | 12.0304 | 10.9 | 9.167 | 8.7614
07/08/1982 12:00:00 | 15.9654 | 14.2086 | 14.6638 | 13.9895 | 12.8559 | 11.7099 | 10.0429 | 9.6873
07/08/1982 13:00:00 | 23.0705 | 21.1878 | 21.7977 | 20.7794 | 19.1549 | 17.4835 | 15.2627 | 14.8018
07/08/1982 14:00:00 | 30.7551 | 28.8038 | 29.1608 | 27.4422 | 25.1908 | 22.6393 | 19.3993 | 18.3974
07/08/1982 15:00:00 | 30.3935 | 28.2995 | 29.0136 | 27.4596 | 25.1142 | 22.6179 | 19.259 | 18.36
07/08/1982 16:00:00 | 25.5944 | 24.1881 | 25.5566 | 24.9107 | 23.3576 | 22.0539 | 19.7223 | 19.5965
07/08/1982 17:00:00 | 19.8229 | 19.0907 | 20.7815 | 21.1065 | 20.2866 | 20.2117 | 18.771 | 19.094
07/08/1982 18:00:00 | 17.4977 | 16.5331 | 17.9769 | 18.345 | 17.2668 | 16.8337 | 15.2147 | 15.3962
07/08/1982 19:00:00 | 19.4072 | 17.8106 | 18.1812 | 17.481 | 16.0231 | 14.6059 | 12.9139 | 12.5184
07/08/1982 20:00:00 | 19.8891 | 18.4293 | 18.5347 | 17.7703 | 16.5007 | 15.229 | 13.5029 | 12.9918
07/08/1982 21:00:00 | 21.8596 | 20.5551 | 20.8223 | 20.2204 | 19.1236 | 18.1609 | 16.3403 | 15.7959
07/08/1982 22:00:00 | 29.7341 | 27.542 | 27.3586 | 26.0171 | 24.5767 | 22.9702 | 20.5874 | 19.737
07/08/1982 23:00:00 | 39.3025 | 36.3181 | 36.0914 | 34.0809 | 31.9555 | 29.4473 | 26.3583 | 25.3138
08/08/1982 00:00:00 | 45.2107 | 42.6128 | 42.7591 | 40.925 | 38.5331 | 35.8266 | 32.6433 | 31.5
08/08/1982 01:00:00 | 47.7212 | 44.5474 | 44.7796 | 43.1435 | 40.9328 | 38.4933 | 35.3605 | 34.5728
08/08/1982 02:00:00 | 49.1551 | 45.572 | 45.5777 | 43.7618 | 41.4267 | 38.8108 | 35.9939 | 35.3638
08/08/1982 03:00:00 | 47.3984 | 45.0955 | 45.4374 | 44.2372 | 42.4836 | 40.6467 | 38.3891 | 37.9164
08/08/1982 04:00:00 | 41.0122 | 39.5906 | 40.2936 | 39.7586 | 38.817 | 38.1115 | 36.4567 | 36.2485
08/08/1982 05:00:00 | 34.6879 | 34.0902 | 34.8621 | 34.9458 | 34.5396 | 34.4986 | 32.8696 | 32.4084
08/08/1982 06:00:00 | 28.7736 | 28.3471 | 29.3686 | 29.8642 | 29.9437 | 30.5578 | 29.0687 | 28.6035
08/08/1982 07:00:00 | 20.107 | 19.2571 | 19.9972 | 20.342 | 20.5882 | 21.6915 | 21.0511 | 21.2598
08/08/1982 08:00:00 | 12.7696 | 11.7273 | 12.2632 | 12.4159 | 12.4922 | 13.3061 | 13.0497 | 13.5025
08/08/1982 09:00:00 | 7.9862 | 6.8167 | 6.9416 | 6.7102 | 6.6734 | 6.8528 | 6.8795 | 7.217
08/08/1982 10:00:00 | 4.7069 | 3.7678 | 3.646 | 3.3702 | 3.3724 | 3.3876 | 3.5636 | 3.7676
08/08/1982 11:00:00 | 4.8481 | 4.7616 | 4.7488 | 4.8732 | 4.9777 | 5.1149 | 5.2104 | 5.2324
08/08/1982 12:00:00 | 9.1051 | 9.6253 | 9.5563 | 9.8442 | 9.9362 | 9.8979 | 9.3467 | 8.8902
08/08/1982 13:00:00 | 15.3241 | 15.8125 | 15.1577 | 14.8739 | 14.5007 | 13.6796 | 12.1627 | 10.7541
08/08/1982 14:00:00 | 20.7095 | 20.6974 | 19.5604 | 18.5928 | 17.8327 | 16.2015 | 14.4261 | 13.0415
08/08/1982 15:00:00 | 24.5327 | 24.5096 | 23.0164 | 21.8125 | 21.28 | 19.9369 | 19.4132 | 18.5185
08/08/1982 16:00:00 | 25.439 | 27.0361 | 25.9471 | 26.0224 | 26.6634 | 26.6884 | 27.518 | 26.9309
08/08/1982 17:00:00 | 30.7165 | 34.4627 | 33.8242 | 35.0666 | 36.8367 | 38.0098 | 40.1704 | 39.5484
08/08/1982 18:00:00 | 41.5874 | 45.2228 | 44.0711 | 44.7145 | 45.8017 | 46.368 | 48.5001 | 47.9742
08/08/1982 19:00:00 | 56.4341 | 59.1768 | 56.5184 | 55.8177 | 55.7922 | 54.7724 | 55.5645 | 54.3227
08/08/1982 20:00:00 | 76.3881 | 79.2728 | 75.0123 | 72.8917 | 71.6879 | 69.0233 | 68.8903 | 66.8118
08/08/1982 21:00:00 | 91.5687 | 96.5489 | 90.9671 | 88.3414 | 86.8443 | 83.4967 | 82.4096 | 79.6573
08/08/1982 22:00:00 | 101.1005 | 109.4094 | 105.8188 | 105.7539 | 107.6853 | 107.4907 | 110.8104 | 109.6306
08/08/1982 23:00:00 | 106.2092 | 115.1912 | 115.2179 | 117.7746 | 121.4818 | 126.9781 | 135.0442 | 139.556
09/08/1982 00:00:00 | 115.7433 | 120.4464 | 118.056 | 117.1507 | 116.7309 | 119.364 | 122.0501 | 125.4075
09/08/1982 01:00:00 | 119.9609 | 122.3153 | 119.1083 | 116.8919 | 116.5696 | 118.064 | 118.9743 | 120.4421
09/08/1982 02:00:00 | 107.985 | 110.067 | 108.8881 | 108.1775 | 108.5134 | 109.8435 | 108.7646 | 109.1273
09/08/1982 03:00:00 | 84.4421 | 84.3636 | 83.1199 | 82.5269 | 82.8236 | 83.2367 | 83.343 | 84.1016
09/08/1982 04:00:00 | 62.2154 | 63.1372 | 63.405 | 64.84 | 66.5454 | 68.863 | 71.0602 | 72.7362
09/08/1982 05:00:00 | 55.8482 | 59.59 | 61.676 | 64.6321 | 66.2542 | 68.148 | 69.3262 | 69.9277
09/08/1982 06:00:00 | 56.1438 | 59.384 | 61.0899 | 63.0328 | 63.7291 | 64.5337 | 65.1858 | 65.7352
09/08/1982 07:00:00 | 50.9106 | 53.058 | 53.8085 | 54.8456 | 55.471 | 56.1873 | 56.778 | 57.0973
09/08/1982 08:00:00 | 42.7746 | 44.5925 | 45.6686 | 47.2716 | 47.8857 | 48.9638 | 48.8896 | 49.0225
09/08/1982 09:00:00 | 38.6892 | 38.6013 | 39.7664 | 40.4973 | 40.0846 | 40.1396 | 38.8152 | 38.7473
09/08/1982 10:00:00 | 31.1797 | 29.555 | 29.9509 | 29.4375 | 28.2818 | 27.4005 | 26.2049 | 26.2083
09/08/1982 11:00:00 | 19.8547 | 17.8696 | 17.9729 | 16.9788 | 15.529 | 14.3707 | 13.0423 | 13.0523
09/08/1982 12:00:00 | 9.1434 | 7.5662 | 7.664 | 6.8528 | 5.6543 | 4.6186 | 3.1297 | 2.926
09/08/1982 13:00:00 | 1.3374 | 0.26511 | 0.24886 | 0 | 0 | 0 | 0 | 0
09/08/1982 14:00:00 | 0 | 0 | 0 | 0 | 0 | 0 | 0 | 0
09/08/1982 15:00:00 | 0 | 0 | 0 | 0 | 0 | 0 | 0 | 0
09/08/1982 16:00:00 | 0 | 0 | 0 | 0 | 0 | 0 | 0 | 0
09/08/1982 17:00:00 | 0 | 0 | 0 | 0 | 0 | 0 | 0 | 0
09/08/1982 18:00:00 | 0 | 0 | 0 | 0 | 0 | 0 | 0 | 0
09/08/1982 19:00:00 | 0 | 0 | 0 | 0 | 0 | 0 | 0 | 0
09/08/1982 20:00:00 | 0 | 0 | 0.026731 | 1.3557 | 2.5798 | 4.6656 | 6.7928 | 8.1916
09/08/1982 21:00:00 | 4.3247 | 8.7969 | 9.7626 | 13.6218 | 16.9895 | 21.6008 | 24.846 | 25.8566
09/08/1982 22:00:00 | 24.9574 | 33.5166 | 34.7507 | 40.9905 | 46.948 | 54.9994 | 59.9905 | 59.3966
09/08/1982 23:00:00 | 55.2046 | 64.9937 | 68.0839 | 75.2643 | 81.9392 | 90.2788 | 97.0804 | 97.3911
10/08/1982 00:00:00 | 80.0858 | 90.2453 | 94.3325 | 100.398 | 102.665 | 107.3596 | 118.6151 | 122.1459
10/08/1982 01:00:00 | 88.7591 | 96.1532 | 103.3676 | 110.8241 | 112.9242 | 120.8246 | 134.1348 | 144.5042
10/08/1982 02:00:00 | 72.7277 | 75.6868 | 85.0671 | 93.3142 | 94.8386 | 103.8969 | 110.0773 | 122.0419
10/08/1982 03:00:00 | 63.2921 | 65.0065 | 68.0354 | 70.8229 | 71.0966 | 76.4214 | 80.0334 | 86.6504
10/08/1982 04:00:00 | 70.8252 | 70.1701 | 68.1579 | 67.2083 | 69.0571 | 75.0585 | 81.7305 | 88.3012
10/08/1982 05:00:00 | 70.3996 | 68.7277 | 69.5022 | 71.4181 | 75.3133 | 84.6491 | 92.2772 | 100.4822
10/08/1982 06:00:00 | 65.9348 | 69.5319 | 73.5314 | 79.1037 | 82.7597 | 88.702 | 91.2678 | 93.7187
10/08/1982 07:00:00 | 74.9405 | 79.1519 | 79.9047 | 80.8656 | 80.9685 | 79.6966 | 77.8618 | 75.8055
10/08/1982 08:00:00 | 68.2791 | 66.4593 | 64.9447 | 63.1251 | 61.9872 | 59.7973 | 58.3492 | 57.1891
10/08/1982 09:00:00 | 46.0125 | 44.835 | 44.7822 | 44.4445 | 43.8777 | 43.412 | 43.0834 | 43.2286
10/08/1982 10:00:00 | 29.8372 | 29.4538 | 29.947 | 30.0338 | 29.6141 | 29.9225 | 29.5083 | 30.0556
10/08/1982 11:00:00 | 17.6193 | 16.3127 | 16.5255 | 16.0653 | 15.3272 | 15.3951 | 15.1216 | 15.969
10/08/1982 12:00:00 | 8.9958 | 7.3306 | 7.2622 | 6.498 | 5.6352 | 5.2721 | 4.7902 | 5.2487
10/08/1982 13:00:00 | 3.8909 | 1.7988 | 1.7026 | 1.0393 | 0.22043 | 0 | 0 | 0
10/08/1982 14:00:00 | 0.64126 | 0 | 0 | 0 | 0 | 0 | 0 | 0
10/08/1982 15:00:00 | 0 | 0 | 0 | 0 | 0 | 0 | 0 | 0
10/08/1982 16:00:00 | 0 | 0 | 0 | 0 | 0 | 0 | 0 | 0
10/08/1982 17:00:00 | 0 | 0 | 0 | 0 | 0 | 0 | 0 | 0
10/08/1982 18:00:00 | 0 | 0 | 0 | 0 | 0 | 0 | 0 | 0
10/08/1982 19:00:00 | 0 | 0 | 0 | 0 | 0 | 0 | 0 | 0
10/08/1982 20:00:00 | 0 | 0 | 0 | 0 | 0 | 0 | 0 | 0.20484
10/08/1982 21:00:00 | 0.50647 | 0.91555 | 0.99779 | 1.2959 | 1.7085 | 2.5694 | 3.6517 | 4.307
10/08/1982 22:00:00 | 4.5059 | 5.2359 | 5.5451 | 6.2016 | 6.9702 | 8.0837 | 9.2976 | 10.3985
10/08/1982 23:00:00 | 9.248 | 10.8161 | 11.4671 | 12.8583 | 14.1406 | 16.4389 | 18.3995 | 19.6009
11/08/1982 00:00:00 | 18.6284 | 21.5325 | 22.4637 | 24.8603 | 27.3189 | 31.3653 | 35.1681 | 37.2783
11/08/1982 01:00:00 | 29.4187 | 33.963 | 36.1009 | 40.5786 | 44.8864 | 51.9271 | 59.2045 | 63.9002
11/08/1982 02:00:00 | 37.4246 | 43.6316 | 47.732 | 54.1764 | 59.077 | 68.0885 | 75.0379 | 80.3185
11/08/1982 03:00:00 | 43.3101 | 50.3409 | 55.4862 | 62.9904 | 68.1566 | 77.5269 | 82.9977 | 87.2744
11/08/1982 04:00:00 | 47.7083 | 53.8627 | 59.175 | 66.0473 | 70.4524 | 79.0455 | 82.9997 | 86.7729
11/08/1982 05:00:00 | 49.4194 | 53.5801 | 58.5331 | 64.1258 | 67.6058 | 74.5477 | 77.5256 | 81.294
11/08/1982 06:00:00 | 46.0708 | 49.1857 | 53.551 | 57.5834 | 60.3711 | 66.3131 | 68.2801 | 71.4211
11/08/1982 07:00:00 | 37.5303 | 41.2145 | 44.6416 | 48.129 | 49.9138 | 54.0942 | 55.3261 | 57.7101
11/08/1982 08:00:00 | 27.044 | 31.2784 | 34.5266 | 37.7654 | 38.8608 | 41.7792 | 42.8403 | 44.9823
11/08/1982 09:00:00 | 17.4203 | 20.9593 | 24.2692 | 27.195 | 28.2132 | 30.847 | 32.1686 | 34.3317
11/08/1982 10:00:00 | 10.2738 | 12.9601 | 15.5814 | 18.2176 | 19.2637 | 21.868 | 23.4065 | 25.5604
11/08/1982 11:00:00 | 5.6956 | 7.5424 | 9.3361 | 11.6371 | 12.7456 | 15.2884 | 17.5056 | 20.0101
11/08/1982 12:00:00 | 1.6275 | 3.2994 | 5.1053 | 7.0644 | 8.2392 | 10.8513 | 13.3287 | 16.0062
11/08/1982 13:00:00 | 0.042124 | 1.106 | 2.2395 | 4.173 | 5.566 | 8.3388 | 10.8465 | 13.6045
11/08/1982 14:00:00 | 0 | 0.13303 | 1.1765 | 2.8092 | 4.2626 | 7.347 | 9.6461 | 12.7775
11/08/1982 15:00:00 | 0 | 0 | 0.25974 | 1.8586 | 3.5437 | 6.9654 | 9.3336 | 12.5523
11/08/1982 16:00:00 | 0 | 0 | 0 | 1.2387 | 2.9346 | 6.9622 | 10.191 | 13.9347
11/08/1982 17:00:00 | 0 | 0 | 0 | 0.21198 | 1.6817 | 6.099 | 9.6915 | 14.0388
11/08/1982 18:00:00 | 0 | 0 | 0 | 0 | 0.87296 | 5.0765 | 8.8438 | 13.2671
11/08/1982 19:00:00 | 0 | 0 | 0 | 0 | 0.77385 | 4.9875 | 8.9437 | 13.5262
11/08/1982 20:00:00 | 0 | 0 | 0 | 0 | 0.66075 | 4.5025 | 8.437 | 12.9896
11/08/1982 21:00:00 | 0 | 0 | 0 | 0.056295 | 0.88877 | 3.4994 | 6.8556 | 10.4666
11/08/1982 22:00:00 | 4.8318 | 4.9624 | 4.9415 | 5.0684 | 5.2261 | 6.0833 | 7.7232 | 9.5185
11/08/1982 23:00:00 | 16.1343 | 17.3995 | 17.7481 | 18.2542 | 18.0513 | 17.57 | 17.5087 | 17.542
12/08/1982 00:00:00 | 37.8039 | 38.8278 | 39.6049 | 40.7535 | 41.1472 | 41.4236 | 40.9881 | 40.3927
12/08/1982 01:00:00 | 74.0456 | 76.3555 | 76.8036 | 78.334 | 79.4147 | 81.0614 | 81.7665 | 81.945
12/08/1982 02:00:00 | 103.1572 | 110.7778 | 112.289 | 116.8646 | 120.3777 | 125.3702 | 128.7962 | 130.0858
12/08/1982 03:00:00 | 133.1965 | 144.3919 | 147.9809 | 155.0912 | 161.4751 | 169.5701 | 175.9203 | 178.4148
12/08/1982 04:00:00 | 149.8763 | 159.6665 | 165.1879 | 172.2868 | 177.7259 | 186.6166 | 194.21 | 199.5983
12/08/1982 05:00:00 | 145.3553 | 150.3876 | 152.688 | 155.4739 | 157.7791 | 162.9555 | 167.8405 | 171.987
12/08/1982 06:00:00 | 143.6423 | 144.4025 | 143.8427 | 141.4392 | 139.6 | 137.3708 | 136.7582 | 137.1053
12/08/1982 07:00:00 | 129.227 | 129.5904 | 131.2099 | 128.6953 | 124.7314 | 120.5348 | 117.978 | 118.7314
12/08/1982 08:00:00 | 109.5367 | 112.7812 | 116.3464 | 116.5855 | 113.2174 | 110.2686 | 108.296 | 110.0046
12/08/1982 09:00:00 | 97.4758 | 103.9757 | 107.7569 | 110.6334 | 110.5162 | 111.5135 | 112.8069 | 115.3163
12/08/1982 10:00:00 | 99.4526 | 111.0627 | 117.0204 | 122.7718 | 125.003 | 128.5346 | 130.5979 | 132.7824
12/08/1982 11:00:00 | 117.7258 | 120.3035 | 122.8301 | 123.6202 | 120.9579 | 119.8808 | 118.043 | 119.683
12/08/1982 12:00:00 | 127.9134 | 120.2153 | 112.3352 | 106.331 | 102.1461 | 98.9212 | 97.3518 | 97.1816
12/08/1982 13:00:00 | 161.7428 | 154.683 | 135.9207 | 124.1234 | 119.3403 | 111.2477 | 110.6371 | 106.0079
12/08/1982 14:00:00 | 190.0121 | 180.709 | 160.158 | 143.4886 | 134.4163 | 121.8388 | 121.752 | 118.6663
12/08/1982 15:00:00 | 170.3868 | 162.945 | 147.982 | 136.0947 | 128.2718 | 121.1382 | 121.4496 | 121.168
12/08/1982 16:00:00 | 171.1974 | 167.284 | 156.9897 | 150.031 | 146.0078 | 142.5848 | 141.7575 | 140.4478
12/08/1982 17:00:00 | 182.5422 | 180.2085 | 174.0919 | 171.1766 | 169.0236 | 167.0986 | 162.6351 | 158.7856
12/08/1982 18:00:00 | 187.5744 | 185.2129 | 178.3318 | 175.7883 | 173.8728 | 169.3451 | 159.6747 | 150.1652
12/08/1982 19:00:00 | 195.6745 | 192.0657 | 183.7369 | 179.1547 | 176.6277 | 165.9494 | 153.9575 | 140.0727
12/08/1982 20:00:00 | 191.0078 | 186.4078 | 182.3756 | 180.0926 | 181.3793 | 174.6797 | 168.6384 | 158.2028
12/08/1982 21:00:00 | 168.09 | 163.46 | 162.9182 | 162.6899 | 163.5631 | 162.4374 | 162.1645 | 160.8193
12/08/1982 22:00:00 | 124.8643 | 119.8655 | 121.0953 | 121.8681 | 119.8107 | 124.5124 | 130.4904 | 141.3022
12/08/1982 23:00:00 | 86.3762 | 83.894 | 92.0366 | 99.6957 | 102.5104 | 115.2454 | 125.4594 | 141.2671
13/08/1982 00:00:00 | 80.2161 | 82.0498 | 92.4626 | 102.5013 | 107.2833 | 117.7561 | 124.2524 | 133.2253
13/08/1982 01:00:00 | 80.0976 | 84.0639 | 90.837 | 97.249 | 100.3827 | 106.5233 | 111.6155 | 117.6079
13/08/1982 02:00:00 | 67.0921 | 69.9602 | 76.09 | 81.5459 | 83.793 | 89.8307 | 93.9971 | 99.7622
13/08/1982 03:00:00 | 66.8433 | 70.1577 | 73.5717 | 78.1368 | 80.117 | 85.724 | 87.865 | 91.4455
13/08/1982 04:00:00 | 89.6691 | 94.2103 | 93.636 | 95.3579 | 96.6695 | 99.2379 | 99.0983 | 98.5673
13/08/1982 05:00:00 | 116.7786 | 121.7617 | 121.1503 | 122.0311 | 123.2053 | 122.7888 | 121.816 | 119.2997
13/08/1982 06:00:00 | 129.6019 | 138.7869 | 139.4379 | 141.0269 | 143.1644 | 143.8573 | 144.2878 | 142.8521
13/08/1982 07:00:00 | 119.5837 | 132.5665 | 141.0016 | 148.3851 | 152.9169 | 160.0377 | 164.3251 | 168.8773
13/08/1982 08:00:00 | 129.3669 | 138.4171 | 146.952 | 156.1838 | 162.8228 | 177.967 | 188.2164 | 199.6005
13/08/1982 09:00:00 | 209.2356 | 214.0849 | 213.1606 | 215.1072 | 219.5869 | 227.3649 | 230.5449 | 232.7461
13/08/1982 10:00:00 | 237.5 | 237.5 | 237.5 | 237.5 | 237.5 | 237.5 | 237.5 | 237.5
13/08/1982 11:00:00 | 237.5 | 237.5 | 237.5 | 237.5 | 237.5 | 237.5 | 237.5 | 237.5
13/08/1982 12:00:00 | 237.5 | 237.5 | 237.5 | 237.5 | 237.5 | 237.5 | 237.5 | 237.5
13/08/1982 13:00:00 | 237.5 | 237.5 | 237.5 | 237.5 | 237.5 | 237.5 | 237.5 | 237.5
13/08/1982 14:00:00 | 237.5 | 237.5 | 237.5 | 237.5 | 237.5 | 237.5 | 237.5 | 237.5
13/08/1982 15:00:00 | 237.5 | 237.5 | 237.5 | 237.5 | 237.5 | 237.5 | 237.5 | 237.5
13/08/1982 16:00:00 | 237.5 | 237.5 | 237.5 | 237.5 | 237.5 | 237.5 | 237.5 | 237.5
13/08/1982 17:00:00 | 237.5 | 237.5 | 237.5 | 237.5 | 237.5 | 237.5 | 237.5 | 237.5
13/08/1982 18:00:00 | 237.5 | 237.5 | 237.5 | 237.5 | 237.5 | 237.5 | 237.5 | 237.5
13/08/1982 19:00:00 | 237.5 | 237.5 | 237.5 | 237.5 | 237.5 | 237.5 | 237.5 | 237.5
13/08/1982 20:00:00 | 237.5 | 237.5 | 237.5 | 237.5 | 237.5 | 237.5 | 237.5 | 237.5
13/08/1982 21:00:00 | 237.5 | 237.5 | 237.5 | 237.5 | 237.5 | 237.5 | 237.5 | 237.5
13/08/1982 22:00:00 | 237.5 | 237.5 | 237.5 | 237.5 | 237.5 | 231.0371 | 227.6122 | 221.8136
13/08/1982 23:00:00 | 225.8201 | 200.2395 | 189.2273 | 173.547 | 165.7181 | 150.4287 | 147.5687 | 144.7647
14/08/1982 00:00:00 | 116.5925 | 98.0466 | 94.3767 | 89.8779 | 89.4641 | 91.1617 | 93.7586 | 97.3506
14/08/1982 01:00:00 | 53.6289 | 49.9141 | 51.3724 | 54.3366 | 57.0009 | 63.0301 | 65.4908 | 67.6653
14/08/1982 02:00:00 | 38.6778 | 40.6514 | 42.1203 | 45.0385 | 47.0244 | 48.0885 | 48.8071 | 47.5383
14/08/1982 03:00:00 | 35.2278 | 35.9521 | 34.6964 | 34.5819 | 35.4955 | 35.8361 | 37.3404 | 36.8568
14/08/1982 04:00:00 | 26.8666 | 27.3497 | 26.8036 | 27.015 | 28.1061 | 29.3425 | 30.8892 | 31.2065
14/08/1982 05:00:00 | 23.4798 | 23.8435 | 23.8985 | 24.2476 | 24.8018 | 25.5453 | 26.3727 | 26.7859
14/08/1982 06:00:00 | 21.9553 | 21.6072 | 21.5695 | 21.4684 | 21.5033 | 21.9356 | 22.2638 | 22.7577
14/08/1982 07:00:00 | 17.1019 | 16.9949 | 17.3179 | 17.5154 | 17.626 | 18.0724 | 18.1251 | 18.4257
14/08/1982 08:00:00 | 9.7321 | 9.5442 | 9.696 | 9.739 | 9.7771 | 9.9818 | 9.9186 | 10.0249
14/08/1982 09:00:00 | 5.473 | 5.2517 | 5.2074 | 5.0775 | 5.0442 | 5.0669 | 4.9119 | 4.8751
14/08/1982 10:00:00 | 2.8979 | 2.9182 | 3.2489 | 3.3707 | 3.2989 | 3.2425 | 2.8498 | 2.7246
14/08/1982 11:00:00 | 1.8282 | 1.7787 | 2.3295 | 2.5206 | 2.2628 | 2.0596 | 1.6861 | 1.6866
14/08/1982 12:00:00 | 2.7476 | 2.3542 | 2.8638 | 2.7935 | 2.4076 | 2.0595 | 1.7311 | 1.7971
14/08/1982 13:00:00 | 1.8664 | 1.4977 | 1.755 | 1.6691 | 1.4726 | 1.334 | 1.1792 | 1.3171
14/08/1982 14:00:00 | 0 | 0 | 0 | 0 | 0 | 0 | 0 | 0
14/08/1982 15:00:00 | 0 | 0 | 0 | 0 | 0 | 0 | 0 | 0
14/08/1982 16:00:00 | 0 | 0 | 0 | 0 | 0 | 0 | 0 | 0
14/08/1982 17:00:00 | 0 | 0 | 0 | 0 | 0 | 0 | 0 | 0
14/08/1982 18:00:00 | 2.5987 | 1.8284 | 1.0771 | 0.50649 | 0.39898 | 0 | 0 | 0
14/08/1982 19:00:00 | 10.7962 | 10.256 | 9.1059 | 8.4608 | 8.3269 | 7.772 | 7.8089 | 7.4905
14/08/1982 20:00:00 | 18.4757 | 18.771 | 18.0207 | 17.5484 | 17.4416 | 16.7084 | 16.579 | 16.0121
14/08/1982 21:00:00 | 23.6754 | 23.7982 | 22.7263 | 22.2626 | 22.6556 | 22.8575 | 23.629 | 23.6904
14/08/1982 22:00:00 | 34.9289 | 35.3468 | 33.4242 | 32.8363 | 33.8533 | 34.6721 | 35.6407 | 35.2511
14/08/1982 23:00:00 | 53.7689 | 54.5245 | 52.9976 | 53.0138 | 54.8397 | 55.7031 | 56.6493 | 55.3216
15/08/1982 00:00:00 | 65.5366 | 65.4635 | 65.4254 | 66.0245 | 67.4597 | 68.2747 | 69.4653 | 69.1384
15/08/1982 01:00:00 | 56.5088 | 57.3588 | 59.662 | 62.4076 | 64.607 | 68.751 | 71.3401 | 73.867
15/08/1982 02:00:00 | 46.6473 | 47.3857 | 49.629 | 52.3902 | 54.2055 | 58.6577 | 61.4366 | 64.5814
15/08/1982 03:00:00 | 51.7107 | 53.2867 | 52.7192 | 53.9858 | 55.2467 | 57.3901 | 57.7006 | 57.6442
15/08/1982 04:00:00 | 62.1029 | 65.9322 | 66.1883 | 68.448 | 71.253 | 74.0067 | 76.065 | 75.5754
15/08/1982 05:00:00 | 74.0729 | 79.9167 | 84.0926 | 88.9693 | 92.8382 | 97.223 | 101.1579 | 103.0507
15/08/1982 06:00:00 | 86.1038 | 92.8789 | 98.3924 | 103.7274 | 105.2553 | 109.4679 | 110.7193 | 113.391
15/08/1982 07:00:00 | 87.6556 | 94.4914 | 100.1839 | 105.6095 | 107.4636 | 114.2785 | 116.2371 | 120.8773
15/08/1982 08:00:00 | 92.1591 | 98.0195 | 102.7099 | 107.883 | 110.353 | 117.2377 | 119.4114 | 123.4085
15/08/1982 09:00:00 | 131.1038 | 135.4083 | 133.942 | 133.4592 | 133.2078 | 131.9976 | 129.9103 | 127.4005
15/08/1982 10:00:00 | 159.6787 | 165.6803 | 166.5462 | 167.4536 | 167.5824 | 166.0572 | 164.207 | 161.8461
15/08/1982 11:00:00 | 165.8726 | 174.4092 | 179.0528 | 184.2418 | 187.5921 | 193.0639 | 195.6512 | 198.1074
15/08/1982 12:00:00 | 188.6176 | 198.4147 | 198.9072 | 204.9309 | 214.0265 | 225.8576 | 230.6757 | 232.1721
15/08/1982 13:00:00 | 212.3867 | 226.5366 | 227.7836 | 231.6234 | 235.536 | 237.5 | 237.5 | 237.5
15/08/1982 14:00:00 | 237.2932 | 237.5 | 237.5 | 237.5 | 237.5 | 237.5 | 237.5 | 237.5
15/08/1982 15:00:00 | 237.5 | 237.5 | 237.5 | 237.5 | 237.5 | 237.5 | 237.5 | 237.5
15/08/1982 16:00:00 | 237.5 | 237.5 | 237.5 | 237.5 | 237.5 | 237.5 | 237.5 | 237.5
15/08/1982 17:00:00 | 237.5 | 237.5 | 237.5 | 237.5 | 237.5 | 237.5 | 237.5 | 237.5
15/08/1982 18:00:00 | 237.5 | 237.5 | 237.5 | 237.5 | 237.5 | 237.5 | 237.5 | 237.5
15/08/1982 19:00:00 | 237.5 | 237.5 | 237.5 | 237.5 | 237.5 | 237.5 | 237.5 | 237.5
15/08/1982 20:00:00 | 237.5 | 237.5 | 237.5 | 237.5 | 237.5 | 237.5 | 237.5 | 237.5
15/08/1982 21:00:00 | 237.5 | 237.5 | 237.5 | 237.5 | 237.5 | 237.5 | 237.5 | 237.5
15/08/1982 22:00:00 | 237.5 | 237.5 | 237.5 | 237.5 | 237.5 | 237.5 | 237.0602 | 232.8351
15/08/1982 23:00:00 | 237.5 | 237.5 | 237.5 | 237.5 | 234.7695 | 228.2228 | 222.5804 | 215.764
16/08/1982 00:00:00 | 237.5 | 237.5 | 237.1291 | 231.0849 | 226.8566 | 212.1786 | 205.6294 | 198.6899
16/08/1982 01:00:00 | 237.5 | 237.5 | 231.9643 | 224.8113 | 215.5544 | 198.9468 | 188.9215 | 179.1893
16/08/1982 02:00:00 | 230.9865 | 229.4878 | 219.9755 | 206.9031 | 197.4274 | 178.0982 | 165.6304 | 153.012
16/08/1982 03:00:00 | 218.4192 | 213.6033 | 200.5146 | 186.1936 | 177.4349 | 158.5885 | 147.6428 | 135.4941
16/08/1982 04:00:00 | 195.8277 | 188.7765 | 176.2539 | 164.6577 | 159.2128 | 146.8644 | 142.4512 | 135.1476
16/08/1982 05:00:00 | 188.9956 | 184.7852 | 176.8684 | 169.0056 | 166.4213 | 160.5464 | 159.25 | 156.1694
16/08/1982 06:00:00 | 178.5329 | 180.4607 | 181.4586 | 180.7548 | 180.2813 | 178.8281 | 177.4079 | 176.7582
16/08/1982 07:00:00 | 168.8841 | 173.1964 | 175.7435 | 177.4352 | 177.5015 | 177.0985 | 175.977 | 175.5653
16/08/1982 08:00:00 | 174.1797 | 179.1886 | 179.6849 | 179.603 | 178.914 | 177.4844 | 175.7271 | 174.6211
16/08/1982 09:00:00 | 169.8629 | 179.0414 | 183.7728 | 188.2549 | 190.872 | 193.7903 | 193.821 | 193.9692
16/08/1982 10:00:00 | 174.6443 | 187.1423 | 195.38 | 203.9296 | 209.1392 | 216.418 | 219.1327 | 221.5071
16/08/1982 11:00:00 | 181.6911 | 195.2119 | 204.5863 | 213.7195 | 219.6326 | 227.9016 | 230.119 | 232.2501
16/08/1982 12:00:00 | 176.6506 | 192.0838 | 201.8571 | 212.3307 | 219.5611 | 228.7358 | 232.2685 | 235.1358
16/08/1982 13:00:00 | 162.5918 | 182.0189 | 195.1962 | 209.6793 | 218.6805 | 229.7614 | 234.4148 | 237.5
16/08/1982 14:00:00 | 153.6338 | 176.6979 | 192.4836 | 210.0938 | 219.943 | 231.5056 | 236.7584 | 237.5
16/08/1982 15:00:00 | 180.4517 | 202.9681 | 216.0892 | 229.117 | 233.2294 | 237.5 | 237.5 | 237.5
16/08/1982 16:00:00 | 222.1276 | 233.8529 | 237.5 | 237.5 | 237.5 | 237.5 | 237.5 | 237.5
16/08/1982 17:00:00 | 233.6466 | 237.5 | 237.5 | 237.5 | 237.5 | 237.5 | 237.5 | 237.5
16/08/1982 18:00:00 | 237.5 | 237.5 | 237.5 | 237.5 | 237.5 | 237.5 | 237.5 | 237.5
16/08/1982 19:00:00 | 237.5 | 237.5 | 237.5 | 237.5 | 237.5 | 237.5 | 237.5 | 237.5
16/08/1982 20:00:00 | 237.5 | 237.5 | 237.5 | 237.5 | 237.5 | 237.5 | 237.5 | 237.5
16/08/1982 21:00:00 | 237.1086 | 237.5 | 237.5 | 237.5 | 237.5 | 237.5 | 237.5 | 237.5
16/08/1982 22:00:00 | 231.1446 | 234.7519 | 236.6369 | 237.5 | 237.5 | 237.5 | 236.9154 | 236.8292
16/08/1982 23:00:00 | 226.4261 | 229.2407 | 230.3121 | 230.9238 | 230.3304 | 229.5417 | 228.1012 | 227.5422
17/08/1982 00:00:00 | 219.634 | 225.3537 | 226.6827 | 227.1132 | 226.634 | 225.0119 | 221.1989 | 218.9231
17/08/1982 01:00:00 | 203.4648 | 207.3441 | 210.445 | 212.88 | 212.585 | 212.9794 | 211.425 | 211.7228
17/08/1982 02:00:00 | 180.5974 | 184.7391 | 185.1073 | 187.2263 | 188.1168 | 190.0088 | 191.4521 | 192.7702
17/08/1982 03:00:00 | 178.2118 | 191.0677 | 189.5745 | 193.0963 | 195.9365 | 195.9075 | 196.888 | 193.5561
17/08/1982 04:00:00 | 185.5365 | 203.1865 | 201.8281 | 204.7402 | 204.6985 | 200.0089 | 199.3618 | 194.5725
17/08/1982 05:00:00 | 181.8172 | 192.2 | 185.0843 | 182.3775 | 179.1018 | 173.8165 | 170.6774 | 166.1974
17/08/1982 06:00:00 | 178.5024 | 180.8041 | 170.4867 | 163.992 | 160.3918 | 152.2801 | 145.2095 | 136.5445
17/08/1982 07:00:00 | 171.9387 | 164.8051 | 157.6662 | 148.7456 | 143.6089 | 131.8177 | 127.7773 | 123.0653
17/08/1982 08:00:00 | 129.4037 | 118.0872 | 116.3583 | 111.1346 | 106.8825 | 101.2145 | 100.2496 | 100.4956
17/08/1982 09:00:00 | 91.6906 | 85.3149 | 84.8895 | 83.4774 | 80.9301 | 77.0561 | 73.2511 | 71.2126
17/08/1982 10:00:00 | 86.5119 | 80.0144 | 78.1665 | 75.3367 | 72.0226 | 66.4041 | 61.1164 | 57.1264
17/08/1982 11:00:00 | 91.6519 | 82.8375 | 78.9069 | 74.2132 | 70.8914 | 64.9022 | 61.0474 | 57.4979
17/08/1982 12:00:00 | 91.4556 | 81.7941 | 77.5967 | 72.4029 | 69.393 | 65.8452 | 65.3565 | 65.4002
17/08/1982 13:00:00 | 93.1274 | 83.0776 | 79.1168 | 74.0442 | 70.1269 | 68.1902 | 68.7194 | 71.0236
17/08/1982 14:00:00 | 121.7277 | 111.1364 | 99.5108 | 89.8779 | 82.7772 | 75.6338 | 72.9651 | 71.5197
17/08/1982 15:00:00 | 185.4321 | 182.2085 | 156.0257 | 137.5822 | 126.406 | 107.1583 | 98.3795 | 86.456
17/08/1982 16:00:00 | 226.8254 | 230.4654 | 220.2905 | 212.5555 | 209.139 | 188.7407 | 173.639 | 149.875
17/08/1982 17:00:00 | 233.3103 | 237.5 | 237.5 | 237.5 | 237.5 | 237.5 | 237.5 | 234.9
17/08/1982 18:00:00 | 237.5 | 237.5 | 237.5 | 237.5 | 237.5 | 237.5 | 237.5 | 237.5
17/08/1982 19:00:00 | 237.5 | 237.5 | 237.5 | 237.5 | 237.5 | 237.5 | 237.5 | 237.5
17/08/1982 20:00:00 | 237.5 | 237.5 | 237.5 | 237.5 | 237.5 | 237.5 | 237.5 | 237.5
17/08/1982 21:00:00 | 237.5 | 237.5 | 237.5 | 237.5 | 237.5 | 237.5 | 237.5 | 237.5
17/08/1982 22:00:00 | 237.5 | 237.5 | 237.5 | 237.5 | 237.5 | 237.5 | 237.5 | 237.5
17/08/1982 23:00:00 | 237.5 | 237.5 | 237.5 | 237.5 | 237.5 | 237.5 | 237.5 | 237.5
18/08/1982 00:00:00 | 237.5 | 237.5 | 237.5 | 237.5 | 237.5 | 237.5 | 237.5 | 237.5
18/08/1982 01:00:00 | 237.5 | 237.5 | 237.5 | 237.5 | 237.5 | 237.5 | 237.5 | 237.5
18/08/1982 02:00:00 | 237.5 | 237.5 | 237.5 | 237.5 | 237.5 | 237.5 | 237.5 | 237.5
18/08/1982 03:00:00 | 237.5 | 237.5 | 237.5 | 237.5 | 237.5 | 237.5 | 237.5 | 237.5
18/08/1982 04:00:00 | 237.5 | 237.5 | 237.5 | 237.5 | 237.5 | 237.5 | 237.5 | 237.5
18/08/1982 05:00:00 | 237.5 | 237.5 | 237.5 | 237.5 | 237.5 | 237.5 | 237.5 | 237.5
18/08/1982 06:00:00 | 237.5 | 237.5 | 237.5 | 237.5 | 237.5 | 237.5 | 237.5 | 237.5
18/08/1982 07:00:00 | 237.5 | 237.5 | 237.5 | 237.5 | 237.5 | 237.5 | 237.5 | 237.5
18/08/1982 08:00:00 | 237.5 | 237.5 | 237.5 | 237.5 | 237.5 | 237.5 | 237.5 | 237.5
18/08/1982 09:00:00 | 237.5 | 237.5 | 237.5 | 237.5 | 237.5 | 237.5 | 237.5 | 237.5
18/08/1982 10:00:00 | 237.5 | 237.5 | 237.5 | 237.5 | 237.5 | 237.5 | 237.5 | 237.5
18/08/1982 11:00:00 | 237.5 | 237.5 | 237.5 | 237.5 | 237.5 | 237.5 | 237.5 | 237.5
18/08/1982 12:00:00 | 237.5 | 237.5 | 237.5 | 237.5 | 237.5 | 237.5 | 237.5 | 237.5
18/08/1982 13:00:00 | 237.5 | 237.5 | 237.5 | 237.5 | 237.5 | 237.5 | 237.5 | 237.5
18/08/1982 14:00:00 | 237.5 | 237.5 | 237.5 | 237.5 | 237.5 | 237.5 | 237.5 | 237.5
18/08/1982 15:00:00 | 237.5 | 237.5 | 237.5 | 237.5 | 237.5 | 237.5 | 237.5 | 237.5
18/08/1982 16:00:00 | 237.5 | 237.5 | 237.5 | 237.5 | 237.5 | 237.5 | 237.5 | 237.5
18/08/1982 17:00:00 | 237.5 | 237.5 | 237.5 | 237.5 | 237.5 | 237.5 | 237.5 | 237.5
18/08/1982 18:00:00 | 237.5 | 237.5 | 237.5 | 237.5 | 237.5 | 237.5 | 237.5 | 237.5
18/08/1982 19:00:00 | 237.5 | 237.5 | 237.5 | 237.5 | 237.5 | 237.5 | 237.5 | 237.5
18/08/1982 20:00:00 | 237.5 | 237.5 | 237.5 | 237.5 | 237.5 | 237.5 | 237.5 | 237.5
18/08/1982 21:00:00 | 237.5 | 237.5 | 237.5 | 237.5 | 237.5 | 237.5 | 237.5 | 237.5
18/08/1982 22:00:00 | 237.5 | 237.5 | 235.2865 | 227.8529 | 222.5214 | 202.6415 | 183.9759 | 165.0392
18/08/1982 23:00:00 | 186.8093 | 177.532 | 144.3447 | 127.0349 | 126.0985 | 119.455 | 109.5964 | 96.6434
19/08/1982 00:00:00 | 152.7393 | 158.0752 | 139.8504 | 133.5336 | 139.1321 | 143.6353 | 142.965 | 133.7275
19/08/1982 01:00:00 | 151.6793 | 153.8215 | 150.1863 | 147.5079 | 150.0172 | 151.5485 | 154.4221 | 153.7811
19/08/1982 02:00:00 | 125.0678 | 125.2939 | 127.4918 | 128.727 | 128.6316 | 130.0679 | 131.5412 | 134.3741
19/08/1982 03:00:00 | 121.2776 | 123.7777 | 126.0298 | 128.992 | 130.7399 | 134.6551 | 136.474 | 138.6328
19/08/1982 04:00:00 | 127.2028 | 129.1666 | 130.225 | 131.6612 | 133.1572 | 135.6534 | 136.7803 | 137.712
19/08/1982 05:00:00 | 124.5259 | 125.6536 | 125.9787 | 126.3096 | 127.1459 | 129.7157 | 132.585 | 135.2772
19/08/1982 06:00:00 | 118.707 | 117.2628 | 118.5518 | 119.2007 | 120.5045 | 124.5247 | 128.3144 | 133.0492
19/08/1982 07:00:00 | 109.7099 | 109.3307 | 112.4508 | 115.273 | 117.4806 | 122.529 | 126.2242 | 130.571
19/08/1982 08:00:00 | 99.7317 | 102.4752 | 105.8547 | 109.9959 | 111.9601 | 116.6254 | 120.1548 | 123.9087
19/08/1982 09:00:00 | 88.1967 | 91.0332 | 94.9479 | 98.3238 | 99.5371 | 103.3396 | 105.8013 | 109.9588
19/08/1982 10:00:00 | 79.9101 | 82.1946 | 86.4639 | 89.7198 | 90.9452 | 94.7251 | 96.8643 | 100.6757
19/08/1982 11:00:00 | 83.7195 | 86.4605 | 92.082 | 96.2187 | 98.0999 | 102.1227 | 104.6433 | 108.7477
19/08/1982 12:00:00 | 97.0564 | 100.0908 | 106.393 | 111.6184 | 114.3962 | 120.0058 | 123.3823 | 128.1579
19/08/1982 13:00:00 | 108.7675 | 111.3207 | 117.3379 | 121.3892 | 123.9453 | 130.5054 | 135.06 | 141.2601
19/08/1982 14:00:00 | 126.1519 | 128.434 | 132.4716 | 135.3331 | 136.7444 | 142.4931 | 145.6914 | 150.8099
19/08/1982 15:00:00 | 168.2749 | 177.0071 | 178.6594 | 181.8096 | 183.4368 | 186.2868 | 185.0406 | 184.0055
19/08/1982 16:00:00 | 220.5102 | 231.2961 | 233.7301 | 237.5 | 237.5 | 237.5 | 237.5 | 237.5
19/08/1982 17:00:00 | 237.5 | 237.5 | 237.5 | 237.5 | 237.5 | 237.5 | 237.5 | 237.5
19/08/1982 18:00:00 | 237.5 | 237.5 | 237.5 | 237.5 | 237.5 | 237.5 | 237.5 | 237.5
19/08/1982 19:00:00 | 237.5 | 237.5 | 237.5 | 237.5 | 237.5 | 237.5 | 237.5 | 237.5
19/08/1982 20:00:00 | 237.5 | 237.5 | 237.5 | 237.5 | 237.5 | 237.5 | 237.5 | 237.5
19/08/1982 21:00:00 | 237.5 | 237.5 | 237.5 | 237.5 | 237.5 | 237.5 | 237.5 | 237.5
19/08/1982 22:00:00 | 237.5 | 237.5 | 237.5 | 237.5 | 237.5 | 237.5 | 237.5 | 237.5
19/08/1982 23:00:00 | 237.5 | 237.5 | 237.5 | 237.5 | 237.5 | 237.5 | 237.5 | 237.5
20/08/1982 00:00:00 | 237.5 | 237.5 | 237.5 | 237.5 | 237.5 | 237.5 | 237.5 | 237.5
20/08/1982 01:00:00 | 237.5 | 237.5 | 237.5 | 237.5 | 237.5 | 237.5 | 237.5 | 237.5
20/08/1982 02:00:00 | 237.5 | 237.5 | 237.5 | 237.5 | 237.5 | 237.5 | 237.5 | 237.5
20/08/1982 03:00:00 | 237.5 | 237.5 | 237.5 | 237.5 | 237.5 | 237.5 | 237.5 | 237.5
20/08/1982 04:00:00 | 236.8078 | 236.1803 | 237.0076 | 237.203 | 236.8739 | 237.0419 | 236.7853 | 237.3524
20/08/1982 05:00:00 | 233.7621 | 232.2824 | 232.6594 | 232.1837 | 231.4215 | 231.4031 | 231.6789 | 232.9823
20/08/1982 06:00:00 | 231.5342 | 230.2834 | 229.8771 | 229.0027 | 228.5221 | 229.2391 | 230.2621 | 232.0377
20/08/1982 07:00:00 | 227.1184 | 224.6686 | 223.7338 | 222.1078 | 221.4348 | 223.103 | 226.421 | 228.4451
20/08/1982 08:00:00 | 210.3662 | 209.8791 | 211.5962 | 212.7148 | 212.7931 | 215.2707 | 218.2516 | 222.0682
20/08/1982 09:00:00 | 204.8749 | 207.2081 | 209.1891 | 210.8122 | 211.2899 | 213.2122 | 214.6157 | 216.5891
20/08/1982 10:00:00 | 198.1282 | 201.4429 | 203.3195 | 204.4944 | 204.4596 | 204.127 | 203.0881 | 202.5098
20/08/1982 11:00:00 | 172.284 | 175.9819 | 178.941 | 181.6114 | 181.4335 | 182.0719 | 180.7222 | 180.9631
20/08/1982 12:00:00 | 162.1449 | 163.8187 | 167.101 | 169.2972 | 169.266 | 170.9621 | 170.3514 | 171.9217
20/08/1982 13:00:00 | 175.094 | 175.0428 | 179.3033 | 180.9752 | 181.3446 | 182.9614 | 182.4494 | 184.1921
20/08/1982 14:00:00 | 186.1662 | 186.1756 | 191.7995 | 193.4697 | 192.7818 | 193.025 | 190.8787 | 192.3099
20/08/1982 15:00:00 | 192.5141 | 192.9696 | 199.1649 | 200.6849 | 199.6096 | 198.7932 | 194.8919 | 195.2399
20/08/1982 16:00:00 | 189.3592 | 191.7444 | 198.845 | 201.6378 | 201.4449 | 200.7533 | 197.4519 | 197.4098
20/08/1982 17:00:00 | 184.0783 | 189.984 | 198.2573 | 202.5914 | 203.7453 | 204.8698 | 204.8998 | 206.7193
20/08/1982 18:00:00 | 189.6181 | 196.0974 | 205.6693 | 211.2496 | 214.2176 | 219.483 | 223.4535 | 227.6737
20/08/1982 19:00:00 | 207.3636 | 214.0728 | 226.8827 | 231.7307 | 235.3248 | 237.5 | 237.5 | 237.5
20/08/1982 20:00:00 | 237.5 | 237.5 | 237.5 | 237.5 | 237.5 | 237.5 | 237.5 | 237.5
20/08/1982 21:00:00 | 237.5 | 237.5 | 237.5 | 237.5 | 237.5 | 237.5 | 237.5 | 237.5
20/08/1982 22:00:00 | 237.5 | 237.5 | 237.5 | 237.5 | 237.5 | 237.5 | 237.5 | 237.5
20/08/1982 23:00:00 | 237.5 | 237.5 | 237.5 | 237.5 | 237.5 | 237.5 | 237.5 | 237.5
21/08/1982 00:00:00 | 237.5 | 237.5 | 237.5 | 237.5 | 237.5 | 237.5 | 237.5 | 237.5
21/08/1982 01:00:00 | 237.5 | 237.5 | 237.5 | 237.5 | 237.5 | 237.5 | 237.5 | 237.5
21/08/1982 02:00:00 | 237.5 | 237.5 | 237.5 | 237.5 | 237.5 | 237.5 | 237.5 | 237.5
21/08/1982 03:00:00 | 237.5 | 237.5 | 237.5 | 237.5 | 237.5 | 237.5 | 237.5 | 237.5
21/08/1982 04:00:00 | 237.5 | 237.5 | 237.5 | 237.5 | 237.5 | 237.5 | 237.5 | 237.5
21/08/1982 05:00:00 | 226.4421 | 227.2588 | 228.6109 | 229.5556 | 229.7513 | 230.7746 | 231.0071 | 231.9125
21/08/1982 06:00:00 | 206.1188 | 206.0964 | 208.1252 | 208.9106 | 208.7225 | 209.8955 | 211.1008 | 213.5033
21/08/1982 07:00:00 | 191.35 | 190.4758 | 191.664 | 191.6339 | 190.9578 | 191.2924 | 192.3567 | 194.4466
21/08/1982 08:00:00 | 175.169 | 175.6408 | 176.2106 | 176.3243 | 175.5878 | 175.0714 | 174.5355 | 174.7091
21/08/1982 09:00:00 | 164.3801 | 165.6421 | 165.9925 | 166.2239 | 165.4551 | 163.9761 | 162.0265 | 160.5408
21/08/1982 10:00:00 | 156.2551 | 153.9059 | 153.5762 | 152.2059 | 150.5827 | 147.8022 | 144.8972 | 142.9941
21/08/1982 11:00:00 | 147.4846 | 143.673 | 142.3188 | 139.559 | 137.0151 | 133.1708 | 129.4349 | 127.2632
21/08/1982 12:00:00 | 150.4352 | 147.5787 | 145.6902 | 142.3773 | 139.6782 | 135.1047 | 130.5943 | 127.4924
21/08/1982 13:00:00 | 154.3159 | 150.9475 | 150.0995 | 147.3542 | 145.8509 | 142.1438 | 138.5565 | 135.7691
21/08/1982 14:00:00 | 143.414 | 141.3328 | 143.8036 | 143.2646 | 142.8692 | 140.0485 | 137.1277 | 135.1089
21/08/1982 15:00:00 | 118.9836 | 118.2282 | 123.7573 | 125.8772 | 126.8396 | 126.015 | 123.2993 | 121.9459
21/08/1982 16:00:00 | 101.1485 | 98.8062 | 106.1491 | 110.7612 | 112.7381 | 114.5335 | 114.4696 | 116.0919
21/08/1982 17:00:00 | 104.301 | 97.1439 | 101.2334 | 102.8807 | 101.7882 | 103.7782 | 105.5848 | 111.0282
21/08/1982 18:00:00 | 138.1017 | 124.3056 | 114.7418 | 105.7441 | 99.4704 | 96.403 | 95.0228 | 96.9239
21/08/1982 19:00:00 | 178.9686 | 164.4523 | 143.2711 | 123.6675 | 110.723 | 96.3608 | 88.4045 | 83.6503
21/08/1982 20:00:00 | 170.262 | 153.03 | 131.9484 | 112.5999 | 100.383 | 85.5594 | 80.6772 | 76.955
21/08/1982 21:00:00 | 132.7763 | 118.7222 | 101.8196 | 88.8431 | 81.9817 | 75.2657 | 75.2719 | 75.2388
21/08/1982 22:00:00 | 130.2406 | 125.9675 | 111.114 | 101.2875 | 96.1927 | 89.3954 | 85.2898 | 81.1072
21/08/1982 23:00:00 | 131.5863 | 126.6591 | 114.9473 | 105.2902 | 102.6363 | 99.0264 | 100.2231 | 99.9049
22/08/1982 00:00:00 | 104.1186 | 98.1136 | 96.8949 | 94.8622 | 96.0624 | 101.4507 | 110.8101 | 120.3855
22/08/1982 01:00:00 | 88.8373 | 86.6739 | 92.5948 | 97.4437 | 99.8139 | 107.4901 | 113.048 | 121.183
22/08/1982 02:00:00 | 87.1729 | 85.8033 | 90.9124 | 95.1743 | 96.6733 | 101.467 | 104.0125 | 108.9056
22/08/1982 03:00:00 | 77.0478 | 75.1182 | 80.4396 | 84.0532 | 85.1165 | 88.7519 | 92.1137 | 97.108
22/08/1982 04:00:00 | 64.8501 | 62.291 | 66.4766 | 69.2044 | 69.8598 | 74.5627 | 79.1154 | 85.8113
22/08/1982 05:00:00 | 70.5798 | 68.7687 | 70.1376 | 71.4051 | 72.0475 | 78.1486 | 82.7143 | 89.5103
22/08/1982 06:00:00 | 96.7732 | 95.0759 | 94.4286 | 94.2798 | 94.126 | 98.3755 | 101.2548 | 105.945
22/08/1982 07:00:00 | 124.4362 | 122.1244 | 120.5395 | 119.0856 | 117.8059 | 119.1681 | 120.0471 | 122.4997
22/08/1982 08:00:00 | 140.4511 | 138.5494 | 137.1987 | 135.7202 | 134.0175 | 134.6654 | 134.1527 | 135.7164
22/08/1982 09:00:00 | 146.2468 | 143.9319 | 143.4717 | 142.308 | 140.451 | 140.1061 | 138.595 | 139.2898
22/08/1982 10:00:00 | 151.5231 | 148.1273 | 147.1116 | 144.9897 | 142.8888 | 141.5279 | 139.5174 | 139.5232
22/08/1982 11:00:00 | 159.259 | 157.4533 | 155.3878 | 152.256 | 148.9087 | 145.6914 | 142.53 | 141.5727
22/08/1982 12:00:00 | 160.0809 | 162.3683 | 160.8006 | 158.9438 | 154.8312 | 149.6982 | 144.3552 | 141.1514
22/08/1982 13:00:00 | 164.2433 | 173.0678 | 173.7857 | 176.4824 | 177.8205 | 177.0784 | 175.3431 | 172.157
22/08/1982 14:00:00 | 177.3339 | 194.7676 | 199.3235 | 207.6677 | 214.0559 | 220.6372 | 225.8011 | 226.8532
22/08/1982 15:00:00 | 202.8947 | 224.32 | 229.1759 | 234.5887 | 237.5 | 237.5 | 237.5 | 237.5
22/08/1982 16:00:00 | 231.2788 | 237.5 | 237.5 | 237.5 | 237.5 | 237.5 | 237.5 | 237.5
22/08/1982 17:00:00 | 237.5 | 237.5 | 237.5 | 237.5 | 237.5 | 237.5 | 237.5 | 237.5
22/08/1982 18:00:00 | 237.5 | 237.5 | 237.5 | 237.5 | 237.5 | 237.5 | 237.5 | 237.5
22/08/1982 19:00:00 | 237.5 | 237.5 | 237.5 | 237.5 | 237.5 | 237.5 | 237.5 | 237.5
22/08/1982 20:00:00 | 237.5 | 237.5 | 237.5 | 237.5 | 237.5 | 237.5 | 237.5 | 237.5
22/08/1982 21:00:00 | 237.5 | 237.5 | 237.5 | 237.5 | 237.5 | 237.5 | 237.5 | 237.5
22/08/1982 22:00:00 | 237.5 | 237.5 | 237.5 | 237.5 | 237.5 | 237.5 | 237.5 | 237.5
22/08/1982 23:00:00 | 230.4234 | 237.5 | 237.5 | 237.5 | 237.5 | 237.5 | 237.5 | 237.5
23/08/1982 00:00:00 | 218.8334 | 231.4143 | 235.5108 | 237.5 | 237.5 | 237.5 | 237.5 | 237.5
23/08/1982 01:00:00 | 212.2151 | 228.0127 | 231.9783 | 236.3647 | 237.5 | 237.5 | 237.5 | 237.1059
23/08/1982 02:00:00 | 201.1385 | 213.8185 | 221.5732 | 227.8817 | 228.657 | 228.929 | 226.3343 | 222.6464
23/08/1982 03:00:00 | 177.1525 | 188.8776 | 192.8209 | 196.5107 | 192.8381 | 185.332 | 174.2134 | 166.1859
23/08/1982 04:00:00 | 157.9976 | 166.8489 | 162.09 | 155.8785 | 146.2657 | 130.527 | 119.4103 | 111.2585
23/08/1982 05:00:00 | 126.658 | 124.9636 | 117.5292 | 106.8247 | 99.2942 | 87.6279 | 82.6761 | 79.4395
23/08/1982 06:00:00 | 87.0342 | 81.8441 | 78.6385 | 72.5876 | 68.6189 | 64.1958 | 63.9315 | 65.3687
23/08/1982 07:00:00 | 67.0026 | 64.6813 | 64.5898 | 62.9243 | 61.0533 | 59.9345 | 60.5343 | 62.5052
23/08/1982 08:00:00 | 66.408 | 63.0119 | 61.3409 | 58.5661 | 57.1987 | 56.5879 | 57.533 | 59.382
23/08/1982 09:00:00 | 60.6139 | 55.9931 | 54.7311 | 52.63 | 52.0721 | 53.0305 | 55.4978 | 58.5918
23/08/1982 10:00:00 | 53.2245 | 50.5684 | 51.4321 | 51.4474 | 51.7135 | 53.693 | 55.7929 | 58.7348
23/08/1982 11:00:00 | 55.3111 | 53.5631 | 54.3862 | 54.2979 | 54.1857 | 55.3583 | 56.2756 | 58.194
23/08/1982 12:00:00 | 62.0517 | 61.2331 | 62.4511 | 62.827 | 62.6659 | 63.7427 | 64.2828 | 65.8769
23/08/1982 13:00:00 | 70.7898 | 70.0371 | 71.7853 | 72.1804 | 71.3764 | 71.909 | 72.5341 | 74.8287
23/08/1982 14:00:00 | 77.8319 | 77.4924 | 77.8113 | 77.3404 | 74.8771 | 73.7088 | 72.5826 | 73.4668
23/08/1982 15:00:00 | 88.8278 | 92.6602 | 89.3165 | 88.0428 | 85.0662 | 81.0201 | 76.0264 | 71.7906
23/08/1982 16:00:00 | 111.2385 | 119.7274 | 113.0906 | 110.6858 | 106.9492 | 98.777 | 89.849 | 80.9623
23/08/1982 17:00:00 | 135.8032 | 143.1559 | 134.2683 | 129.4985 | 125.4945 | 115.1289 | 106.0046 | 96.8179
23/08/1982 18:00:00 | 149.0349 | 151.0762 | 141.4678 | 134.9317 | 130.729 | 121.9948 | 117.043 | 110.3764
23/08/1982 19:00:00 | 153.8999 | 152.4445 | 142.7347 | 135.2485 | 131.0731 | 122.4213 | 117.1803 | 110.5335
23/08/1982 20:00:00 | 139.5944 | 134.3613 | 125.6058 | 118.3122 | 114.2668 | 104.9583 | 98.201 | 90.9728
23/08/1982 21:00:00 | 106.7581 | 99.4069 | 92.8118 | 86.1952 | 82.4888 | 74.7292 | 68.4819 | 63.0292
23/08/1982 22:00:00 | 77.7107 | 71.0208 | 66.2812 | 61.4309 | 58.016 | 52.9303 | 48.6549 | 45.341
23/08/1982 23:00:00 | 55.245 | 52.9085 | 51.3321 | 49.85 | 48.7366 | 47.7988 | 48.6857 | 49.5568
24/08/1982 00:00:00 | 58.5275 | 61.6871 | 63.9671 | 66.594 | 67.5421 | 69.8523 | 73.2757 | 76.3778
24/08/1982 01:00:00 | 76.1453 | 81.3655 | 84.3403 | 87.8862 | 89.3761 | 91.9175 | 93.4279 | 94.6811
24/08/1982 02:00:00 | 74.8895 | 76.9334 | 78.0301 | 79.4009 | 80.2717 | 81.8608 | 83.1389 | 84.1513
24/08/1982 03:00:00 | 63.2154 | 64.1121 | 65.1433 | 66.095 | 66.4907 | 67.4897 | 67.9698 | 68.6924
24/08/1982 04:00:00 | 50.1233 | 50.7557 | 51.0739 | 51.527 | 51.7287 | 52.2578 | 52.7536 | 53.2538
24/08/1982 05:00:00 | 38.3582 | 39.2891 | 39.0877 | 39.5583 | 40.1204 | 40.7266 | 41.5115 | 41.6577
24/08/1982 06:00:00 | 35.8295 | 36.9781 | 36.4563 | 36.8596 | 37.428 | 37.6891 | 38.0332 | 37.5069
24/08/1982 07:00:00 | 42.0047 | 43.1918 | 42.1669 | 42.0589 | 42.241 | 41.6993 | 41.7643 | 40.8368
24/08/1982 08:00:00 | 50.8436 | 51.8746 | 51.3375 | 51.1342 | 51.07 | 50.5508 | 50.8892 | 50.6506
24/08/1982 09:00:00 | 60.1936 | 61.0959 | 61.6831 | 61.9072 | 61.6183 | 61.3972 | 60.9241 | 60.9095
24/08/1982 10:00:00 | 63.6302 | 64.0197 | 64.7131 | 65.0347 | 64.8225 | 64.4348 | 63.2979 | 62.6799
24/08/1982 11:00:00 | 64.6506 | 64.4263 | 64.1335 | 64.1167 | 63.971 | 63.0585 | 62.4692 | 61.5382
24/08/1982 12:00:00 | 77.4837 | 75.5826 | 74.4733 | 73.1771 | 72.8319 | 71.6806 | 71.5712 | 71.064
24/08/1982 13:00:00 | 76.0593 | 71.9777 | 73.3674 | 72.7231 | 72.287 | 73.2451 | 74.7463 | 77.581
24/08/1982 14:00:00 | 67.5559 | 62.435 | 65.076 | 66.6729 | 66.7327 | 71.5252 | 76.3967 | 83.83
24/08/1982 15:00:00 | 86.7151 | 76.9247 | 78.1181 | 78.9635 | 78.3622 | 83.9348 | 89.2715 | 98.1674
24/08/1982 16:00:00 | 141.036 | 131.032 | 121.5899 | 117.1183 | 114.6521 | 115.246 | 116.4143 | 117.6959
24/08/1982 17:00:00 | 235.9553 | 235.549 | 227.4716 | 218.1351 | 214.2086 | 204.5559 | 197.9812 | 186.237
24/08/1982 18:00:00 | 237.5 | 237.5 | 237.5 | 237.5 | 237.5 | 237.5 | 237.5 | 237.5
24/08/1982 19:00:00 | 237.5 | 237.5 | 237.5 | 237.5 | 237.5 | 237.5 | 237.5 | 237.5
24/08/1982 20:00:00 | 237.5 | 237.5 | 237.5 | 237.5 | 237.5 | 237.5 | 237.5 | 237.5
24/08/1982 21:00:00 | 237.5 | 237.5 | 237.5 | 237.5 | 237.5 | 237.5 | 237.5 | 237.5
24/08/1982 22:00:00 | 237.5 | 237.5 | 237.5 | 237.5 | 237.5 | 237.5 | 237.5 | 237.5
24/08/1982 23:00:00 | 237.5 | 237.5 | 237.5 | 237.5 | 237.5 | 237.5 | 237.5 | 237.5
25/08/1982 00:00:00 | 237.5 | 237.5 | 237.5 | 237.5 | 237.5 | 237.5 | 237.5 | 237.5
25/08/1982 01:00:00 | 237.5 | 237.5 | 237.5 | 237.5 | 237.5 | 237.5 | 237.5 | 237.5
25/08/1982 02:00:00 | 237.5 | 234.4029 | 234.9443 | 234.6445 | 233.4868 | 233.0479 | 233.8141 | 235.6451
25/08/1982 03:00:00 | 209.3989 | 209.7116 | 214.6293 | 219.8702 | 221.9359 | 222.755 | 222.5417 | 221.7265
25/08/1982 04:00:00 | 190.8846 | 194.5185 | 194.6866 | 195.7943 | 196.5533 | 192.5809 | 189.0348 | 183.3433
25/08/1982 05:00:00 | 168.2176 | 166.6644 | 160.5129 | 155.3265 | 154.2668 | 151.4715 | 152.3416 | 151.251
25/08/1982 06:00:00 | 132.4758 | 131.1443 | 128.3482 | 126.6724 | 127.0826 | 127.6173 | 130.1985 | 131.1745
25/08/1982 07:00:00 | 105.4588 | 102.9516 | 103.1183 | 102.4941 | 102.3058 | 103.7377 | 106.9695 | 111.1484
25/08/1982 08:00:00 | 87.3244 | 84.4569 | 87.1324 | 89.9924 | 91.1735 | 95.6282 | 97.5765 | 101.2634
25/08/1982 09:00:00 | 77.3032 | 78.6569 | 81.9287 | 85.9882 | 86.9141 | 88.3671 | 86.8025 | 86.1209
25/08/1982 10:00:00 | 70.5395 | 70.9262 | 71.1385 | 70.9849 | 70.1304 | 67.8787 | 65.6454 | 63.7908
25/08/1982 11:00:00 | 63.5081 | 60.6427 | 60.7881 | 59.9722 | 59.3308 | 58.0294 | 56.5558 | 55.8269
25/08/1982 12:00:00 | 55.6786 | 54.1379 | 55.9978 | 57.4519 | 58.2013 | 58.8539 | 58.4998 | 58.3576
25/08/1982 13:00:00 | 49.6235 | 49.2494 | 52.1125 | 54.4716 | 55.2616 | 56.7711 | 58.1159 | 59.8114
25/08/1982 14:00:00 | 46.666 | 45.5027 | 45.582 | 45.4383 | 43.8835 | 44.3998 | 46.1148 | 49.5039
25/08/1982 15:00:00 | 54.6316 | 53.0396 | 46.6773 | 42.7878 | 39.9443 | 38.4671 | 39.4007 | 40.5101
25/08/1982 16:00:00 | 70.4035 | 72.232 | 62.7967 | 57.6383 | 56.0247 | 52.8221 | 51.8862 | 48.5027
25/08/1982 17:00:00 | 82.0713 | 90.4498 | 86.2439 | 86.761 | 89.2142 | 86.9742 | 83.9777 | 76.5049
25/08/1982 18:00:00 | 86.3155 | 96.7313 | 99.3782 | 105.3276 | 111.3817 | 115.1257 | 115.9117 | 112.1317
25/08/1982 19:00:00 | 83.4244 | 93.2129 | 97.208 | 103.6088 | 109.061 | 117.6041 | 124.0613 | 127.8395
25/08/1982 20:00:00 | 72.4294 | 82.6142 | 86.9613 | 93.5059 | 98.0994 | 105.8296 | 113.1672 | 118.7582
25/08/1982 21:00:00 | 58.1998 | 66.2896 | 70.9986 | 77.3967 | 81.108 | 87.6991 | 92.8203 | 97.2927
25/08/1982 22:00:00 | 48.8104 | 54.7571 | 57.7707 | 62.3998 | 65.1912 | 70.1631 | 73.2576 | 76.0705
25/08/1982 23:00:00 | 47.5409 | 53.1907 | 54.7779 | 57.6681 | 60.2 | 63.678 | 66.4205 | 67.6846
26/08/1982 00:00:00 | 47.9897 | 53.5734 | 55.3826 | 58.7736 | 61.9286 | 65.8741 | 69.0955 | 70.3534
26/08/1982 01:00:00 | 44.8675 | 49.73 | 52.3262 | 55.8851 | 58.6866 | 63.3452 | 66.5189 | 68.4835
26/08/1982 02:00:00 | 42.3929 | 46.6747 | 48.9762 | 51.9979 | 54.3692 | 57.8081 | 59.7542 | 60.9742
26/08/1982 03:00:00 | 42.3646 | 47.5555 | 49.8439 | 52.8698 | 54.847 | 56.6418 | 55.7881 | 54.4867
26/08/1982 04:00:00 | 42.7034 | 47.7228 | 50.726 | 53.4984 | 53.6378 | 52.2582 | 48.4138 | 45.4263
26/08/1982 05:00:00 | 35.8852 | 39.1667 | 41.5134 | 43.5484 | 42.2779 | 39.7578 | 35.5194 | 33.3775
26/08/1982 06:00:00 | 28.509 | 28.9092 | 29.6074 | 30.2357 | 28.9589 | 26.8189 | 24.4534 | 23.0775
26/08/1982 07:00:00 | 25.9581 | 23.8496 | 22.1878 | 20.5912 | 19.2607 | 17.3931 | 16.4493 | 16.0344
26/08/1982 08:00:00 | 31.6925 | 29.0619 | 24.0177 | 20.0161 | 17.7749 | 14.564 | 13.8108 | 13.0311
26/08/1982 09:00:00 | 46.3951 | 46.8127 | 39.0178 | 32.7076 | 28.8422 | 21.9192 | 19.7218 | 16.5839
26/08/1982 10:00:00 | 52.1218 | 54.2018 | 50.0675 | 44.7441 | 39.606 | 30.6091 | 27.0486 | 23.8262
26/08/1982 11:00:00 | 38.9978 | 40.0129 | 40.1074 | 37.6305 | 33.5459 | 28.7208 | 25.5691 | 24.5437
26/08/1982 12:00:00 | 22.6539 | 23.4212 | 24.8282 | 24.4689 | 22.6885 | 21.1918 | 19.2391 | 19.354
26/08/1982 13:00:00 | 12.0888 | 12.4252 | 13.6686 | 14.1115 | 13.4558 | 13.4091 | 12.456 | 12.9058
26/08/1982 14:00:00 | 8.2137 | 8.4654 | 9.0222 | 9.5147 | 9.2378 | 9.6521 | 9.3425 | 9.8821
26/08/1982 15:00:00 | 11.0585 | 12.8295 | 13.1262 | 14.2196 | 14.928 | 16.2734 | 17.2021 | 17.7973
26/08/1982 16:00:00 | 26.3419 | 32.1044 | 32.3989 | 35.6332 | 38.9802 | 42.9573 | 46.5253 | 47.4847
26/08/1982 17:00:00 | 60.7865 | 71.4413 | 72.6334 | 79.2915 | 84.7307 | 91.3054 | 97.7916 | 99.1207
26/08/1982 18:00:00 | 101.0105 | 113.4189 | 115.355 | 121.9871 | 127.8799 | 135.4966 | 142.8706 | 144.6648
26/08/1982 19:00:00 | 129.5463 | 144.2285 | 147.3824 | 154.398 | 161.0632 | 168.8338 | 175.156 | 176.9664
26/08/1982 20:00:00 | 137.9314 | 152.8133 | 158.448 | 166.2331 | 171.9883 | 178.4003 | 181.5281 | 182.07
26/08/1982 21:00:00 | 122.2866 | 137.1505 | 144.312 | 152.599 | 156.9562 | 161.2897 | 161.0681 | 159.9976
26/08/1982 22:00:00 | 96.531 | 109.6114 | 118.708 | 128.3277 | 132.2792 | 136.3321 | 134.8688 | 133.7774
26/08/1982 23:00:00 | 70.6137 | 82.3668 | 90.6222 | 101.2392 | 105.0383 | 110.2088 | 109.7012 | 109.2908
27/08/1982 00:00:00 | 67.058 | 75.4762 | 81.8107 | 89.684 | 93.4108 | 98.172 | 98.392 | 98.5147
27/08/1982 01:00:00 | 74.1363 | 78.7919 | 83.4339 | 88.4533 | 91.8325 | 96.047 | 96.7387 | 97.2955
27/08/1982 02:00:00 | 84.913 | 88.0327 | 92.9117 | 98.0407 | 101.7173 | 105.5411 | 106.159 | 106.0913
27/08/1982 03:00:00 | 95.3635 | 100.2355 | 107.1293 | 114.6927 | 118.5719 | 122.3966 | 122.3837 | 122.241
27/08/1982 04:00:00 | 105.4052 | 111.9796 | 117.662 | 124.2919 | 126.7342 | 130.5033 | 130.3792 | 130.4662
27/08/1982 05:00:00 | 121.0933 | 127.0284 | 126.9418 | 128.8168 | 129.5659 | 131.1065 | 129.3839 | 127.6407
27/08/1982 06:00:00 | 124.9726 | 127.2211 | 123.0625 | 119.2742 | 115.255 | 110.6698 | 106.2048 | 103.9837
27/08/1982 07:00:00 | 129.9547 | 124.9032 | 115.1822 | 104.3287 | 95.4765 | 84.9946 | 80.2787 | 78.1407
27/08/1982 08:00:00 | 144.4072 | 129.9617 | 113.5692 | 96.5333 | 84.9752 | 70.6556 | 66.5309 | 64.0226
27/08/1982 09:00:00 | 152.8234 | 135.3291 | 116.2383 | 96.683 | 85.1102 | 69.093 | 64.4835 | 60.5446
27/08/1982 10:00:00 | 139.0812 | 130.2413 | 117.3586 | 103.1174 | 94.5763 | 79.483 | 72.628 | 66.593
27/08/1982 11:00:00 | 116.2323 | 114.8038 | 109.8246 | 104.4287 | 99.6825 | 88.9324 | 81.3245 | 74.1351
27/08/1982 12:00:00 | 105.1983 | 102.1179 | 100.864 | 97.9258 | 93.8241 | 85.666 | 77.6193 | 71.4902
27/08/1982 13:00:00 | 96.8225 | 89.0091 | 87.4613 | 82.2494 | 75.902 | 66.0195 | 57.1806 | 52.4804
27/08/1982 14:00:00 | 84.3371 | 73.8554 | 68.0297 | 60.7115 | 55.2626 | 46.5754 | 40.7444 | 36.2977
27/08/1982 15:00:00 | 84.3231 | 72.7108 | 64.4687 | 57.0987 | 53.14 | 46.5907 | 44.0393 | 41.139
27/08/1982 16:00:00 | 101.4725 | 92.2798 | 81.6832 | 73.5994 | 69.6651 | 62.7276 | 59.8951 | 55.8171
27/08/1982 17:00:00 | 112.0889 | 107.1604 | 96.8191 | 88.8134 | 85.2023 | 77.2116 | 72.1085 | 66.0717
27/08/1982 18:00:00 | 111.0642 | 108.6776 | 98.4963 | 90.6873 | 85.5846 | 76.0357 | 69.2602 | 62.2506
27/08/1982 19:00:00 | 132.8037 | 134.0998 | 119.963 | 109.9265 | 104.0672 | 90.333 | 80.3782 | 69.0554
27/08/1982 20:00:00 | 144.1906 | 147.05 | 137.5272 | 129.8764 | 125.6588 | 112.4604 | 101.9404 | 90.4983
27/08/1982 21:00:00 | 121.1578 | 123.9502 | 121.3534 | 118.8465 | 117.1475 | 111.1573 | 105.4076 | 100.054
27/08/1982 22:00:00 | 96.0988 | 100.2119 | 101.1138 | 101.2926 | 100.9172 | 100.2016 | 98.3619 | 97.4122
27/08/1982 23:00:00 | 75.8043 | 80.1778 | 81.8149 | 82.7102 | 81.6073 | 80.4686 | 76.5912 | 74.8952
28/08/1982 00:00:00 | 59.7587 | 61.8548 | 61.0308 | 60.0058 | 57.6159 | 54.4927 | 51.0321 | 48.9409
28/08/1982 01:00:00 | 44.6209 | 43.4485 | 41.7304 | 39.866 | 38.2092 | 35.7229 | 34.4921 | 33.7799
28/08/1982 02:00:00 | 32.2013 | 29.9242 | 28.8887 | 27.6243 | 26.758 | 25.9946 | 25.3583 | 25.4228
28/08/1982 03:00:00 | 22.7996 | 20.9956 | 20.5212 | 20.0077 | 19.5874 | 19.217 | 18.5532 | 18.5386
28/08/1982 04:00:00 | 15.5806 | 14.4662 | 13.8068 | 13.2632 | 12.9123 | 12.0686 | 11.1449 | 10.5256
28/08/1982 05:00:00 | 9.3983 | 8.8867 | 7.9892 | 7.3009 | 6.7666 | 5.9244 | 5.476 | 5.1486
28/08/1982 06:00:00 | 5.1119 | 5.0066 | 4.5479 | 4.3088 | 3.9884 | 3.8565 | 3.7926 | 3.8939
28/08/1982 07:00:00 | 3.7974 | 4.2206 | 4.3984 | 4.6423 | 4.6108 | 5.075 | 5.2577 | 5.717
28/08/1982 08:00:00 | 4.3423 | 5.0267 | 5.6872 | 6.3493 | 6.5735 | 7.3789 | 7.6628 | 8.2425
28/08/1982 09:00:00 | 4.7393 | 5.4591 | 6.3923 | 7.3531 | 7.74 | 8.6318 | 8.8851 | 9.3753
28/08/1982 10:00:00 | 4.9346 | 5.5002 | 6.1994 | 6.8766 | 7.0503 | 7.4467 | 7.6607 | 7.9879
28/08/1982 11:00:00 | 5.1751 | 5.2475 | 5.4191 | 5.5146 | 5.4055 | 5.2575 | 5.3683 | 5.5125
28/08/1982 12:00:00 | 5.4848 | 5.0221 | 4.7992 | 4.4666 | 4.2182 | 3.9622 | 4.0542 | 4.2128
28/08/1982 13:00:00 | 6.6491 | 5.8035 | 5.4822 | 4.9455 | 4.5586 | 4.2414 | 4.0938 | 4.2075
28/08/1982 14:00:00 | 7.3664 | 6.3863 | 6.0895 | 5.4463 | 4.8176 | 4.142 | 3.4212 | 3.1931
28/08/1982 15:00:00 | 5.4032 | 4.3909 | 4.0976 | 3.3581 | 2.5256 | 1.6368 | 0.85314 | 0.47884
28/08/1982 16:00:00 | 2.0282 | 1.2655 | 1.0718 | 0.56694 | 0.017509 | 0 | 0 | 0
28/08/1982 17:00:00 | 0 | 0 | 0 | 0 | 0 | 0 | 0 | 0
28/08/1982 18:00:00 | 0 | 0 | 0 | 0 | 0 | 0 | 0 | 0
28/08/1982 19:00:00 | 0 | 0 | 0 | 0 | 0 | 0 | 0 | 0
28/08/1982 20:00:00 | 0 | 0 | 0 | 0 | 0 | 0 | 0 | 0
28/08/1982 21:00:00 | 0 | 0 | 0 | 0 | 0 | 0 | 0 | 0
28/08/1982 22:00:00 | 0 | 0 | 0 | 0 | 0 | 0 | 0 | 0
28/08/1982 23:00:00 | 0 | 0 | 0 | 0 | 0 | 0 | 0 | 0
29/08/1982 00:00:00 | 0 | 0 | 0 | 0 | 0 | 0 | 0 | 0
29/08/1982 01:00:00 | 0 | 0 | 0 | 0 | 0 | 0 | 0.83932 | 1.4858
29/08/1982 02:00:00 | 0.13382 | 0.95703 | 1.212 | 1.8007 | 2.7197 | 4.3532 | 5.9097 | 6.9493
29/08/1982 03:00:00 | 4.7406 | 6.1609 | 6.7364 | 7.7092 | 8.8426 | 11.1822 | 13.6016 | 15.4185
29/08/1982 04:00:00 | 10.2413 | 12.1216 | 13.2049 | 14.7527 | 16.6746 | 20.1033 | 23.8493 | 26.7298
29/08/1982 05:00:00 | 18.817 | 21.2038 | 22.9025 | 25.1462 | 27.201 | 31.7188 | 35.9887 | 40.0063
29/08/1982 06:00:00 | 26.5927 | 29.6763 | 32.5871 | 35.7833 | 38.5369 | 43.6959 | 47.9286 | 52.0773
29/08/1982 07:00:00 | 29.4258 | 32.666 | 35.9795 | 40.151 | 42.4621 | 47.5157 | 50.8321 | 54.4875
29/08/1982 08:00:00 | 31.5409 | 35.8383 | 39.5333 | 43.6822 | 45.7656 | 50.4482 | 53.0239 | 55.6725
29/08/1982 09:00:00 | 30.024 | 35.7859 | 40.1356 | 44.9645 | 47.3533 | 52.3473 | 55.0796 | 58.0585
29/08/1982 10:00:00 | 23.0112 | 28.31 | 32.756 | 37.9546 | 40.8196 | 47.0406 | 51.2434 | 55.941
29/08/1982 11:00:00 | 15.2574 | 19.3316 | 23.5709 | 28.2272 | 31.1622 | 37.8091 | 42.5275 | 48.2003
29/08/1982 12:00:00 | 9.6682 | 11.9687 | 15.2877 | 19.3507 | 21.9423 | 28.1877 | 32.8868 | 38.6526
29/08/1982 13:00:00 | 10.329 | 10.5514 | 11.7878 | 13.4992 | 15.3674 | 20.616 | 25.0401 | 29.9199
29/08/1982 14:00:00 | 18.2806 | 17.4307 | 15.7928 | 15.3818 | 17.8238 | 22.1304 | 27.7623 | 32.1664
29/08/1982 15:00:00 | 27.3971 | 29.7741 | 29.119 | 31.1191 | 35.7368 | 43.4617 | 52.9845 | 58.6778
29/08/1982 16:00:00 | 33.1661 | 41.4471 | 45.3605 | 53.3122 | 59.4513 | 71.6519 | 82.3975 | 91.1314
29/08/1982 17:00:00 | 31.7874 | 44.261 | 50.97 | 61.0408 | 67.4976 | 80.8535 | 91.9236 | 102.445
29/08/1982 18:00:00 | 25.4865 | 39.9536 | 49.1442 | 63.3098 | 71.8258 | 89.0717 | 102.5034 | 115.0991
29/08/1982 19:00:00 | 24.7202 | 42.0572 | 54.0758 | 74.1359 | 86.6959 | 111.6744 | 128.0043 | 142.8024
29/08/1982 20:00:00 | 35.6429 | 56.1729 | 69.448 | 90.3054 | 101.2303 | 124.8332 | 136.7396 | 148.2389
29/08/1982 21:00:00 | 51.564 | 68.9953 | 79.8475 | 93.6347 | 98.8759 | 112.0852 | 117.6182 | 125.2951
29/08/1982 22:00:00 | 66.8692 | 79.7508 | 87.328 | 96.7017 | 100.5465 | 110.3946 | 116.3275 | 123.6161
29/08/1982 23:00:00 | 93.3796 | 102.1107 | 106.0455 | 111.2754 | 114.4318 | 122.5479 | 129.5325 | 137.5612
30/08/1982 00:00:00 | 123.4573 | 130.273 | 131.0529 | 132.6189 | 134.1959 | 139.0612 | 144.9356 | 150.3844
30/08/1982 01:00:00 | 153.4597 | 160.5559 | 160.2413 | 161.9407 | 163.6599 | 166.7146 | 170.0488 | 171.9528
30/08/1982 02:00:00 | 172.7288 | 177.3123 | 176.4117 | 177.708 | 180.099 | 183.6002 | 187.2254 | 188.6693
30/08/1982 03:00:00 | 168.4146 | 171.0311 | 171.0896 | 172.9648 | 176.0061 | 180.9707 | 186.1777 | 189.0716
30/08/1982 04:00:00 | 152.248 | 157.9235 | 161.9186 | 166.8479 | 170.3734 | 176.8142 | 182.3318 | 186.7449
30/08/1982 05:00:00 | 136.1587 | 145.0893 | 152.972 | 161.0851 | 164.4938 | 172.8783 | 177.0269 | 182.8923
30/08/1982 06:00:00 | 137.6055 | 146.7522 | 155.8386 | 164.072 | 165.5429 | 171.7507 | 171.3154 | 175.5129
30/08/1982 07:00:00 | 153.1096 | 161.0809 | 168.7619 | 173.0619 | 169.4709 | 167.5592 | 162.2377 | 164.2614
30/08/1982 08:00:00 | 155.1773 | 160.7636 | 164.2215 | 164.8971 | 161.9502 | 160.3335 | 160.9366 | 164.6757
30/08/1982 09:00:00 | 140.2712 | 145.6003 | 147.5105 | 149.114 | 149.5307 | 151.0052 | 153.0875 | 154.6019
30/08/1982 10:00:00 | 120.9094 | 128.8934 | 132.1109 | 136.8425 | 139.4122 | 141.5742 | 139.4511 | 136.7901
30/08/1982 11:00:00 | 110.6753 | 123.7297 | 128.5461 | 136.5452 | 141.4578 | 146.3858 | 146.336 | 144.722
30/08/1982 12:00:00 | 113.3338 | 131.7899 | 141.2993 | 154.2271 | 162.0678 | 171.961 | 176.6521 | 178.832
30/08/1982 13:00:00 | 123.4894 | 146.6826 | 159.2885 | 176.8247 | 188.6068 | 204.4629 | 213.6083 | 218.8566
30/08/1982 14:00:00 | 137.995 | 163.778 | 177.0434 | 195.6896 | 207.7608 | 223.3955 | 229.6004 | 232.1768
30/08/1982 15:00:00 | 170.4692 | 196.5351 | 206.0617 | 220.0461 | 227.4639 | 232.5206 | 234.4362 | 235.0354
30/08/1982 16:00:00 | 206.3918 | 224.6513 | 227.1096 | 230.2799 | 231.2735 | 231.153 | 228.1406 | 222.1241
30/08/1982 17:00:00 | 211.118 | 221.6687 | 218.7176 | 217.6279 | 213.0046 | 200.1369 | 183.2138 | 166.8073
30/08/1982 18:00:00 | 190.5141 | 190.6841 | 180.6686 | 169.6638 | 157.6232 | 135.7479 | 121.99 | 110.288
30/08/1982 19:00:00 | 132.1395 | 123.7636 | 115.0302 | 104.5625 | 97.7709 | 86.8894 | 82.7451 | 79.1447
30/08/1982 20:00:00 | 81.2988 | 76.8911 | 73.7162 | 70.17 | 68.3573 | 65.4477 | 64.0775 | 62.8684
30/08/1982 21:00:00 | 65.7425 | 68.1481 | 66.2392 | 65.7061 | 64.8993 | 62.2719 | 60.4826 | 57.7033
30/08/1982 22:00:00 | 65.6744 | 71.9774 | 69.1239 | 67.9894 | 65.0309 | 59.9293 | 58.7772 | 56.5716
30/08/1982 23:00:00 | 50.9186 | 53.7773 | 50.5456 | 47.6459 | 44.2816 | 40.8707 | 42.0218 | 43.0443
31/08/1982 00:00:00 | 29.5914 | 30.6339 | 29.1906 | 28.0134 | 27.2436 | 27.6346 | 30.4867 | 33.2989
31/08/1982 01:00:00 | 21.9682 | 24.36 | 24.2789 | 25.2252 | 26.2675 | 28.6657 | 32.2723 | 34.883
31/08/1982 02:00:00 | 25.4398 | 28.5393 | 28.2313 | 30.5484 | 32.8959 | 36.0238 | 39.7205 | 40.9457
31/08/1982 03:00:00 | 34.447 | 37.8903 | 36.7636 | 38.9118 | 40.9618 | 43.1937 | 45.7893 | 46.092
31/08/1982 04:00:00 | 39.3076 | 43.779 | 42.7322 | 44.6364 | 47.2589 | 49.3147 | 53.5053 | 54.0065
31/08/1982 05:00:00 | 40.3435 | 45.5168 | 45.1248 | 48.9582 | 55.037 | 63.2775 | 79.231 | 88.2686
31/08/1982 06:00:00 | 68.5039 | 92.8227 | 99.3188 | 119.0628 | 136.5355 | 164.9201 | 193.7557 | 208.4161
31/08/1982 07:00:00 | 173.0364 | 216.7047 | 226.2828 | 236.0161 | 237.5 | 237.5 | 237.5 | 237.5
31/08/1982 08:00:00 | 233.8817 | 237.5 | 237.5 | 237.5 | 237.5 | 237.5 | 237.5 | 237.5
31/08/1982 09:00:00 | 227.1078 | 229.3173 | 227.6383 | 229.5817 | 234.5095 | 237.5 | 237.5 | 237.5
31/08/1982 10:00:00 | 214.7051 | 231.4065 | 232.5497 | 237.5 | 237.5 | 237.5 | 237.5 | 237.5
31/08/1982 11:00:00 | 237.5 | 237.5 | 237.5 | 237.5 | 237.5 | 237.5 | 237.5 | 237.5
31/08/1982 12:00:00 | 237.5 | 237.5 | 237.5 | 237.5 | 237.5 | 237.5 | 237.5 | 237.5
31/08/1982 13:00:00 | 237.5 | 237.5 | 237.4368 | 235.4458 | 235.5256 | 234.2249 | 234.996 | 234.1639
31/08/1982 14:00:00 | 230.339 | 230.8411 | 228.8757 | 228.5296 | 229.7554 | 229.6727 | 231.5524 | 230.7927
31/08/1982 15:00:00 | 208.5562 | 212.3055 | 209.8857 | 211.7672 | 216.6174 | 220.9136 | 227.6618 | 228.2866
31/08/1982 16:00:00 | 193.6454 | 203.1182 | 206.0352 | 211.5433 | 215.9058 | 221.8292 | 227.5845 | 229.0678
31/08/1982 17:00:00 | 200.7672 | 206.1216 | 209.8708 | 212.8286 | 212.7257 | 212.6595 | 211.9769 | 212.0837
31/08/1982 18:00:00 | 177.4767 | 173.6102 | 174.6812 | 173.3212 | 171.9001 | 170.0626 | 168.5727 | 168.6778
31/08/1982 19:00:00 | 134.304 | 129.7876 | 129.8962 | 127.9628 | 125.967 | 123.1229 | 119.488 | 117.7584
31/08/1982 20:00:00 | 98.523 | 93.3248 | 92.5893 | 89.9783 | 87.2879 | 83.8726 | 79.7887 | 77.7801
31/08/1982 21:00:00 | 69.1958 | 64.5524 | 63.9029 | 61.5815 | 59.2649 | 56.5554 | 53.8451 | 52.8004
31/08/1982 22:00:00 | 45.5447 | 42.4379 | 41.8033 | 40.1987 | 38.7837 | 36.8439 | 35.0978 | 34.4279
31/08/1982 23:00:00 | 28.7203 | 26.6416 | 26.1418 | 25.2049 | 24.5154 | 23.5144 | 22.5042 | 21.9445
01/09/1982 00:00:00 | 19.105 | 17.8264 | 17.7592 | 17.154 | 16.3373 | 15.4305 | 14.0094 | 13.4705
01/09/1982 01:00:00 | 13.1786 | 11.6599 | 11.8198 | 11.0091 | 9.8247 | 8.8032 | 7.5646 | 7.2769
01/09/1982 02:00:00 | 8.6432 | 7.3711 | 7.6321 | 7.1126 | 6.4159 | 5.8626 | 5.1609 | 5.3089
01/09/1982 03:00:00 | 7.0164 | 6.5203 | 6.9999 | 7.1897 | 7.2041 | 7.6926 | 7.9104 | 8.4974
01/09/1982 04:00:00 | 11.2693 | 12.7289 | 13.6141 | 15.1672 | 16.5085 | 18.8239 | 20.6225 | 21.9495
01/09/1982 05:00:00 | 31.0912 | 34.8306 | 35.5915 | 37.8234 | 39.1538 | 41.3841 | 42.9779 | 43.6853
01/09/1982 06:00:00 | 61.9416 | 60.9325 | 59.7536 | 58.0859 | 56.6553 | 55.3843 | 54.0139 | 53.5766
01/09/1982 07:00:00 | 63.8257 | 58.855 | 57.6564 | 55.0665 | 53.1653 | 50.9674 | 48.8536 | 48.2475
01/09/1982 08:00:00 | 52.1605 | 50.7675 | 50.8224 | 50.1847 | 49.6745 | 49.101 | 47.9209 | 47.5126
01/09/1982 09:00:00 | 57.5086 | 59.0813 | 58.6956 | 58.6677 | 58.6903 | 58.4357 | 57.4962 | 56.6016
01/09/1982 10:00:00 | 81.9151 | 82.4215 | 79.8039 | 76.8454 | 74.1397 | 70.0112 | 67.0261 | 64.6428
01/09/1982 11:00:00 | 103.3883 | 99.7393 | 95.9026 | 90.8641 | 86.7723 | 81.0339 | 76.9897 | 74.2275
01/09/1982 12:00:00 | 108.4559 | 105.5853 | 103.4733 | 100.5026 | 97.5435 | 93.384 | 90.3626 | 88.6029
01/09/1982 13:00:00 | 103.9495 | 105.3299 | 104.7991 | 104.7212 | 104.3785 | 104.6708 | 104.8619 | 105.2889
01/09/1982 14:00:00 | 106.2259 | 114.7557 | 116.6374 | 120.5796 | 121.6257 | 122.8522 | 119.9123 | 117.1717
01/09/1982 15:00:00 | 119.2778 | 128.8935 | 129.4806 | 131.6198 | 128.2316 | 120.4894 | 109.505 | 100.6282
01/09/1982 16:00:00 | 124.6888 | 130.7467 | 124.6345 | 120.7213 | 115.1292 | 102.3023 | 92.7971 | 83.1496
01/09/1982 17:00:00 | 122.7376 | 128.3705 | 121.9802 | 117.906 | 113.4821 | 103.6331 | 97.0915 | 89.4377
01/09/1982 18:00:00 | 106.2199 | 115.0657 | 112.2841 | 111.1406 | 109.0939 | 104.1819 | 98.3597 | 92.5714
01/09/1982 19:00:00 | 83.8012 | 92.6862 | 90.3336 | 89.5358 | 88.465 | 84.4484 | 78.4481 | 72.0872
01/09/1982 20:00:00 | 71.1075 | 75.4951 | 69.3766 | 65.1585 | 62.4175 | 56.3821 | 52.7392 | 48.1606
01/09/1982 21:00:00 | 55.6315 | 55.3032 | 47.413 | 42.1452 | 39.3959 | 33.4833 | 31.2544 | 27.8719
01/09/1982 22:00:00 | 41.969 | 39.4705 | 30.4921 | 24.9446 | 22.9469 | 15.3816 | 11.6577 | 8.1673
01/09/1982 23:00:00 | 33.1178 | 29.239 | 15.2727 | 8.1952 | 6.419 | 1.1233 | 0 | 0
02/09/1982 00:00:00 | 16.638 | 12.9493 | 1.5808 | 0 | 0 | 0 | 0 | 0.22026
02/09/1982 01:00:00 | 1.1155 | 0 | 0 | 0 | 0 | 0 | 0 | 1.4493
02/09/1982 02:00:00 | 0 | 0 | 0 | 0 | 0 | 0.038114 | 0.69091 | 1.1671
02/09/1982 03:00:00 | 0 | 0 | 0 | 0 | 0.54996 | 0.87312 | 1.0801 | 0.80795
02/09/1982 04:00:00 | 0 | 0.14598 | 0.42712 | 0.36155 | 1.0359 | 0.92286 | 0.94075 | 0.48128
02/09/1982 05:00:00 | 0 | 0 | 0 | 0 | 0.25795 | 0.22651 | 0.14806 | 0
02/09/1982 06:00:00 | 0 | 0 | 0 | 0 | 0 | 0 | 0 | 0
02/09/1982 07:00:00 | 0 | 0 | 0 | 0 | 0 | 0 | 0 | 0
02/09/1982 08:00:00 | 0 | 0 | 0 | 0 | 0 | 0 | 0 | 3.1175
02/09/1982 09:00:00 | 0 | 0.38915 | 2.1257 | 7.3194 | 12.2027 | 23.3387 | 33.379 | 41.0885
02/09/1982 10:00:00 | 24.1057 | 34.287 | 38.1359 | 46.1763 | 49.8945 | 55.5571 | 55.5996 | 54.4091
02/09/1982 11:00:00 | 59.5451 | 61.9771 | 59.0384 | 56.6139 | 54.0962 | 49.2302 | 45.5041 | 42.4908
02/09/1982 12:00:00 | 56.7221 | 53.1182 | 48.8579 | 44.5207 | 41.7186 | 36.9135 | 34.568 | 32.5776
02/09/1982 13:00:00 | 43.5167 | 40.9775 | 38.0232 | 35.1214 | 33.6113 | 31.2557 | 29.9088 | 28.6661
02/09/1982 14:00:00 | 31.9341 | 31.2988 | 30.1666 | 28.9699 | 27.7796 | 26.248 | 24.5943 | 23.4103
02/09/1982 15:00:00 | 23.886 | 23.211 | 22.4078 | 21.0909 | 19.5179 | 17.2462 | 14.7362 | 13.3652
02/09/1982 16:00:00 | 15.3295 | 13.7587 | 12.804 | 11.1014 | 9.2499 | 7.1769 | 5.2052 | 4.0525
02/09/1982 17:00:00 | 6.3713 | 4.9198 | 4.3797 | 3.1646 | 1.8559 | 0.65252 | 0 | 0
02/09/1982 18:00:00 | 0 | 0 | 0 | 0 | 0 | 0 | 0 | 0
02/09/1982 19:00:00 | 0 | 0 | 0 | 0 | 0 | 0 | 0 | 0
02/09/1982 20:00:00 | 0 | 0 | 0 | 0 | 0 | 0 | 0 | 0
02/09/1982 21:00:00 | 0 | 0 | 0 | 0 | 0 | 0.3328 | 1.2322 | 1.7677
02/09/1982 22:00:00 | 0 | 0.97429 | 1.6586 | 3.3259 | 4.7101 | 6.838 | 8.685 | 9.9881
02/09/1982 23:00:00 | 6.1056 | 8.5782 | 9.8116 | 12.1248 | 13.8317 | 17.2608 | 20.2256 | 22.6213
03/09/1982 00:00:00 | 14.8174 | 17.3064 | 18.9392 | 20.6995 | 21.497 | 23.6426 | 23.8626 | 25.1742
03/09/1982 01:00:00 | 22.269 | 24.1063 | 24.9914 | 25.4115 | 22.975 | 19.2314 | 14.992 | 14.7401
03/09/1982 02:00:00 | 25.9323 | 24.4768 | 20.8855 | 17.03 | 12.1666 | 7.0442 | 5.2125 | 6.0442
03/09/1982 03:00:00 | 18.5774 | 12.5559 | 8.2098 | 4.6393 | 2.0759 | 0.59804 | 0.61298 | 1.3774
03/09/1982 04:00:00 | 8.7077 | 3.0098 | 1.0897 | 0 | 0 | 0 | 0 | 0
03/09/1982 05:00:00 | 6.0752 | 0.9613 | 0 | 0 | 0 | 0 | 0 | 0
03/09/1982 06:00:00 | 6.6591 | 1.8127 | 0.8897 | 0 | 0 | 0 | 0 | 0
03/09/1982 07:00:00 | 7.9558 | 4.1943 | 2.8267 | 1.4018 | 0.96725 | 0.6268 | 0.50632 | 0.71692
03/09/1982 08:00:00 | 12.4796 | 9.2637 | 8.0129 | 6.5058 | 5.9835 | 5.5932 | 5.7715 | 6.1796
03/09/1982 09:00:00 | 19.6602 | 17.9844 | 17.0375 | 15.6198 | 15.1656 | 15.0719 | 15.8722 | 16.8399
03/09/1982 10:00:00 | 24.1702 | 24.2858 | 24.7005 | 24.4651 | 24.1068 | 24.5793 | 25.0673 | 26.2757
03/09/1982 11:00:00 | 26.3562 | 27.827 | 29.359 | 30.0607 | 29.6593 | 30.2347 | 30.0294 | 31.1108
03/09/1982 12:00:00 | 25.4524 | 27.4628 | 29.8587 | 31.3717 | 31.5767 | 32.6484 | 32.8092 | 34.026
03/09/1982 13:00:00 | 21.9312 | 25.0648 | 27.947 | 30.743 | 31.8774 | 34.1317 | 35.1973 | 37.1984
03/09/1982 14:00:00 | 22.104 | 26.7905 | 30.2214 | 34.1318 | 36.092 | 40.0728 | 41.8342 | 43.9472
03/09/1982 15:00:00 | 29.1541 | 35.8979 | 39.5371 | 44.8136 | 47.9854 | 53.4693 | 56.3182 | 58.8828
03/09/1982 16:00:00 | 45.2826 | 54.9529 | 58.5821 | 65.6237 | 68.997 | 74.6754 | 77.7395 | 79.8739
03/09/1982 17:00:00 | 74.4058 | 84.3276 | 87.1842 | 92.7744 | 93.9739 | 95.9578 | 97.3624 | 98.495
03/09/1982 18:00:00 | 98.2998 | 102.8836 | 103.4734 | 105.014 | 105.243 | 106.6323 | 109.4519 | 112.3395
03/09/1982 19:00:00 | 97.0219 | 98.0497 | 98.368 | 99.0311 | 100.9066 | 105.5725 | 110.3457 | 115.2043
03/09/1982 20:00:00 | 97.7461 | 100.367 | 101.0234 | 101.4073 | 102.2902 | 105.1109 | 108.5261 | 112.3016
03/09/1982 21:00:00 | 100.2456 | 103.2667 | 104.2718 | 104.0697 | 103.0106 | 102.8609 | 103.3835 | 105.1353
03/09/1982 22:00:00 | 94.0953 | 96.0403 | 97.347 | 97.0098 | 95.1937 | 94.2728 | 94.1459 | 95.9049
03/09/1982 23:00:00 | 92.627 | 95.8258 | 96.2014 | 95.5424 | 93.8777 | 91.8829 | 91.2267 | 91.4926
04/09/1982 00:00:00 | 86.746 | 90.0664 | 90.2132 | 89.5199 | 88.1831 | 85.8585 | 84.284 | 83.1674
04/09/1982 01:00:00 | 74.8988 | 76.7362 | 76.0345 | 74.609 | 72.8927 | 70.1673 | 68.0077 | 66.5082
04/09/1982 02:00:00 | 76.235 | 76.9186 | 73.1304 | 69.4617 | 66.8258 | 62.1656 | 59.1731 | 56.6837
04/09/1982 03:00:00 | 90.9811 | 92.2301 | 87.2725 | 82.4697 | 78.4897 | 70.6812 | 66.4332 | 62.1573
04/09/1982 04:00:00 | 100.0993 | 101.7792 | 98.1122 | 93.5972 | 88.7659 | 80.4703 | 75.3139 | 70.7855
04/09/1982 05:00:00 | 100.3782 | 100.5548 | 95.7947 | 90.0246 | 85.1938 | 77.8459 | 74.1435 | 71.292
04/09/1982 06:00:00 | 91.6756 | 90.3326 | 85.8682 | 80.616 | 76.6694 | 71.4437 | 69.5101 | 68.4266
04/09/1982 07:00:00 | 74.8521 | 73.4001 | 70.9214 | 67.7374 | 65.5149 | 63.6488 | 62.926 | 63.3877
04/09/1982 08:00:00 | 61.667 | 61.2437 | 60.0698 | 58.4628 | 57.3635 | 56.7809 | 56.5015 | 56.8777
04/09/1982 09:00:00 | 53.1576 | 53.3878 | 53.409 | 53.1193 | 52.7073 | 52.2699 | 51.5147 | 51.1822
04/09/1982 10:00:00 | 44.632 | 44.4996 | 44.9199 | 44.7169 | 44.4043 | 44.0869 | 43.4723 | 43.3874
04/09/1982 11:00:00 | 35.9339 | 35.471 | 35.8796 | 35.5498 | 35.1509 | 35.0548 | 34.8542 | 35.2991
04/09/1982 12:00:00 | 26.9931 | 26.8425 | 27.5339 | 27.5688 | 27.3656 | 27.352 | 27.1619 | 27.4924
04/09/1982 13:00:00 | 17.8628 | 18.1878 | 19.1639 | 19.578 | 19.5926 | 19.5471 | 19.4642 | 19.664
04/09/1982 14:00:00 | 10.4023 | 10.6564 | 11.6262 | 12.2583 | 12.4247 | 12.512 | 12.6632 | 12.8687
04/09/1982 15:00:00 | 4.8906 | 5.069 | 5.4355 | 5.8093 | 6.0334 | 6.3718 | 6.7008 | 6.9791
04/09/1982 16:00:00 | 0.1951 | 0.21383 | 0.31873 | 0.53609 | 0.78987 | 1.2638 | 1.7035 | 2.2658
04/09/1982 17:00:00 | 0 | 0 | 0 | 0 | 0 | 0 | 0 | 0
04/09/1982 18:00:00 | 0 | 0 | 0 | 0 | 0 | 0 | 0 | 0
04/09/1982 19:00:00 | 0 | 0 | 0 | 0 | 0 | 0 | 0 | 0
04/09/1982 20:00:00 | 0.069434 | 0 | 0 | 0 | 0 | 0 | 0 | 0
04/09/1982 21:00:00 | 6.2929 | 5.4425 | 4.8136 | 4.143 | 3.5238 | 2.7732 | 2.133 | 1.7858
04/09/1982 22:00:00 | 15.3543 | 15.1286 | 15.0631 | 14.8901 | 14.5665 | 14.2903 | 14.4207 | 14.6103
04/09/1982 23:00:00 | 24.849 | 25.0492 | 24.7428 | 24.5841 | 24.7959 | 24.6814 | 25.2638 | 25.2858
05/09/1982 00:00:00 | 33.9965 | 34.0669 | 33.0395 | 32.4831 | 32.7165 | 32.2802 | 32.9389 | 32.6266
05/09/1982 01:00:00 | 41.5142 | 41.7565 | 40.4409 | 40.134 | 40.92 | 41.0802 | 42.091 | 41.618
05/09/1982 02:00:00 | 48.1082 | 47.894 | 47.0652 | 46.9561 | 47.6369 | 47.8712 | 48.5234 | 48.1676
05/09/1982 03:00:00 | 58.3363 | 57.5019 | 57.3759 | 57.4507 | 58.2835 | 58.8452 | 59.6849 | 59.705
05/09/1982 04:00:00 | 70.9416 | 69.1964 | 69.024 | 69.1031 | 70.2467 | 71.5099 | 73.3099 | 74.0939
05/09/1982 05:00:00 | 82.691 | 78.0126 | 75.6396 | 73.3443 | 72.6756 | 72.2993 | 73.7531 | 74.7998
05/09/1982 06:00:00 | 91.6051 | 85.7829 | 81.8222 | 78.0217 | 75.9629 | 73.2356 | 73.3769 | 73.2018
05/09/1982 07:00:00 | 90.5041 | 87.103 | 83.851 | 80.8588 | 79.225 | 76.1115 | 75.0257 | 73.4886
05/09/1982 08:00:00 | 78.7278 | 79.0073 | 77.9145 | 76.8779 | 76.5022 | 75.7621 | 75.1054 | 74.483
05/09/1982 09:00:00 | 70.6893 | 73.3386 | 73.7178 | 74.309 | 74.8001 | 76.824 | 77.5832 | 78.872
05/09/1982 10:00:00 | 83.9758 | 89.717 | 88.2023 | 88.4341 | 88.2881 | 88.725 | 88.0996 | 87.2968
05/09/1982 11:00:00 | 119.1527 | 123.5445 | 117.4758 | 113.1193 | 109.7688 | 104.4903 | 105.0626 | 104.133
05/09/1982 12:00:00 | 134.09 | 136.0214 | 131.0563 | 126.2127 | 124.0978 | 121.6909 | 129.6771 | 136.1187
05/09/1982 13:00:00 | 85.1269 | 88.5694 | 94.8224 | 100.3383 | 107.316 | 124.0452 | 142.2534 | 160.5515
05/09/1982 14:00:00 | 46.2071 | 45.0772 | 49.6411 | 57.7227 | 67.1625 | 91.273 | 109.7916 | 134.895
05/09/1982 15:00:00 | 45.4652 | 42.0908 | 41.13 | 44.1948 | 49.0239 | 62.1358 | 71.967 | 85.8236
05/09/1982 16:00:00 | 72.4468 | 71.1053 | 64.9762 | 62.6018 | 63.6082 | 66.1337 | 69.1038 | 71.6487
05/09/1982 17:00:00 | 106.0448 | 110.4362 | 105.2365 | 105.7506 | 106.6625 | 105.7479 | 105.9043 | 102.9322
05/09/1982 18:00:00 | 109.2691 | 116.5323 | 123.5747 | 133.9585 | 138.8809 | 146.8901 | 148.1186 | 148.9612
05/09/1982 19:00:00 | 121.4469 | 126.2374 | 138.8006 | 150.6487 | 154.691 | 168.2611 | 169.8779 | 177.1692
05/09/1982 20:00:00 | 177.9084 | 175.961 | 183.4979 | 189.7132 | 190.9596 | 203.892 | 203.9939 | 211.064
05/09/1982 21:00:00 | 234.6336 | 232.8542 | 232.4718 | 232.0466 | 231.2435 | 233.2692 | 229.5513 | 229.1713
05/09/1982 22:00:00 | 237.5 | 237.5 | 237.5 | 237.5 | 237.5 | 237.5 | 237.5 | 237.5
05/09/1982 23:00:00 | 237.5 | 237.5 | 237.5 | 237.5 | 237.5 | 237.5 | 237.5 | 237.5
06/09/1982 00:00:00 | 237.5 | 237.5 | 237.5 | 237.5 | 237.5 | 237.5 | 237.1181 | 231.7979
06/09/1982 01:00:00 | 220.866 | 227.8338 | 227.4073 | 227.7659 | 227.6528 | 220.9906 | 212.7694 | 202.0891
06/09/1982 02:00:00 | 177.2822 | 181.3703 | 177.7198 | 175.9424 | 176.7552 | 174.0732 | 169.5696 | 163.1826
06/09/1982 03:00:00 | 151.312 | 147.0988 | 137.722 | 129.7154 | 124.8594 | 117.5762 | 109.4697 | 103.0243
06/09/1982 04:00:00 | 171.9717 | 161.8516 | 145.4061 | 129.3882 | 118.738 | 102.1866 | 92.6597 | 84.3983
06/09/1982 05:00:00 | 195.7962 | 183.1598 | 160.1256 | 138.0589 | 124.8544 | 105.1131 | 98.1779 | 90.3859
06/09/1982 06:00:00 | 209.7559 | 199.3127 | 172.2635 | 148.5552 | 135.6903 | 114.7233 | 106.286 | 96.8582
06/09/1982 07:00:00 | 215.8372 | 204.2509 | 178.2387 | 155.2966 | 143.713 | 119.5852 | 105.0785 | 90.0982
06/09/1982 08:00:00 | 210.3566 | 198.0367 | 173.5215 | 151.7546 | 139.2477 | 109.8861 | 88.5577 | 68.8703
06/09/1982 09:00:00 | 217.1588 | 208.8281 | 183.9353 | 161.6109 | 146.2737 | 108.85 | 82.7034 | 59.0556
06/09/1982 10:00:00 | 227.0845 | 220.2118 | 198.3082 | 175.8274 | 158.4101 | 111.3816 | 78.7395 | 51.9016
06/09/1982 11:00:00 | 214.4532 | 198.8688 | 162.648 | 127.9688 | 102.6353 | 54.3773 | 32.8879 | 25.8911
06/09/1982 12:00:00 | 133.4494 | 87.2373 | 48.0945 | 29.7641 | 24.2788 | 20.8505 | 20.5525 | 30.6668
06/09/1982 13:00:00 | 33.224 | 11.4632 | 3.9544 | 4.4182 | 7.5824 | 22.1162 | 32.1659 | 48.3114
06/09/1982 14:00:00 | 6.1859 | 2.9398 | 4.7753 | 12.0425 | 17.9995 | 29.5029 | 34.7603 | 41.3961
06/09/1982 15:00:00 | 12.0736 | 18.716 | 23.6139 | 30.2346 | 33.6505 | 39.3993 | 43.3546 | 46.8406
06/09/1982 16:00:00 | 30.9051 | 38.276 | 40.1792 | 42.9738 | 44.1986 | 48.0505 | 51.5738 | 55.0982
06/09/1982 17:00:00 | 39.6785 | 42.1462 | 44.4945 | 46.8975 | 47.1878 | 49.9019 | 52.6867 | 56.3884
06/09/1982 18:00:00 | 38.8978 | 39.3504 | 40.6554 | 41.8235 | 42.7531 | 42.8963 | 43.9393 | 44.0543
06/09/1982 19:00:00 | 30.2434 | 30.6651 | 29.1456 | 28.5265 | 28.96 | 27.8067 | 27.3821 | 25.8829
06/09/1982 20:00:00 | 19.8645 | 18.9727 | 17.9088 | 17.1699 | 16.7571 | 16.0021 | 16.3557 | 16.5212
06/09/1982 21:00:00 | 11.5442 | 10.1258 | 10.0615 | 9.8055 | 9.8683 | 10.5856 | 12.7278 | 14.942
06/09/1982 22:00:00 | 6.0845 | 5.7274 | 6.3252 | 7.0052 | 8.0156 | 10.0674 | 13.5121 | 16.7314
06/09/1982 23:00:00 | 2.753 | 3.3088 | 4.065 | 5.4427 | 7.1192 | 9.6916 | 12.547 | 14.3402
07/09/1982 00:00:00 | 0 | 0.64441 | 1.0943 | 2.2373 | 3.73 | 5.9891 | 7.1645 | 7.6925
07/09/1982 01:00:00 | 0 | 0 | 0 | 0.8101 | 1.6583 | 3.5085 | 4.1661 | 4.0912
07/09/1982 02:00:00 | 0.2299 | 1.753 | 1.6977 | 2.6609 | 3.4286 | 4.286 | 4.4904 | 3.7757
07/09/1982 03:00:00 | 6.3615 | 7.3927 | 6.274 | 5.7008 | 5.6635 | 5.4283 | 5.4588 | 4.8032
07/09/1982 04:00:00 | 11.4483 | 11.2951 | 10.237 | 9.1736 | 8.7987 | 8.2709 | 7.762 | 7.2525
07/09/1982 05:00:00 | 14.4708 | 13.9164 | 13.5319 | 12.9159 | 12.5096 | 11.8659 | 11.2854 | 10.8399
07/09/1982 06:00:00 | 16.2229 | 15.9967 | 15.6329 | 15.6391 | 16.2524 | 16.976 | 18.2013 | 18.5824
07/09/1982 07:00:00 | 21.9839 | 23.5995 | 24.1963 | 25.5957 | 27.0874 | 29.7127 | 32.3158 | 33.7095
07/09/1982 08:00:00 | 33.732 | 36.7669 | 38.8119 | 41.4443 | 43.2769 | 46.4884 | 48.9572 | 50.9873
07/09/1982 09:00:00 | 45.3552 | 48.1729 | 49.0247 | 49.4962 | 48.7277 | 49.7492 | 50.2086 | 51.3141
07/09/1982 10:00:00 | 52.7563 | 51.3826 | 50.0366 | 47.9145 | 46.2047 | 45.2723 | 45.846 | 46.5674
07/09/1982 11:00:00 | 61.8845 | 59.7481 | 58.5774 | 57.6396 | 57.9545 | 58.0854 | 60.0193 | 60.8844
07/09/1982 12:00:00 | 87.8071 | 88.6453 | 86.441 | 85.0214 | 83.3209 | 82.4862 | 83.1019 | 83.9981
07/09/1982 13:00:00 | 119.2876 | 121.931 | 115.9131 | 111.2096 | 105.6962 | 99.9837 | 97.0553 | 95.0055
07/09/1982 14:00:00 | 140.326 | 147.9828 | 141.9349 | 138.477 | 134.8389 | 125.0428 | 117.7909 | 108.9422
07/09/1982 15:00:00 | 156.3061 | 168.2318 | 167.4655 | 169.9277 | 170.5764 | 163.9933 | 154.1586 | 142.378
07/09/1982 16:00:00 | 175.9228 | 188.4534 | 190.5173 | 195.8157 | 197.9707 | 195.6326 | 188.0433 | 179.0602
07/09/1982 17:00:00 | 199.8342 | 210.2961 | 210.9025 | 213.9393 | 214.2704 | 210.6973 | 205.5376 | 198.6149
07/09/1982 18:00:00 | 217.9031 | 226.3557 | 226.1633 | 227.035 | 226.2352 | 220.5893 | 217.0327 | 211.985
07/09/1982 19:00:00 | 217.6563 | 221.9078 | 220.7906 | 219.2369 | 218.1917 | 215.2823 | 217.5778 | 218.3145
07/09/1982 20:00:00 | 195.8899 | 194.6853 | 192.0334 | 188.6299 | 189.8271 | 194.5181 | 204.4882 | 211.9016
07/09/1982 21:00:00 | 167.7483 | 165.5657 | 165.1888 | 166.1421 | 169.5254 | 177.6693 | 182.6457 | 187.3586
07/09/1982 22:00:00 | 138.9388 | 137.0119 | 136.0859 | 137.3115 | 137.9949 | 141.5388 | 141.8877 | 143.1618
07/09/1982 23:00:00 | 119.1239 | 118.5106 | 121.3969 | 125.4029 | 127.4831 | 133.9384 | 138.3348 | 143.3652
08/09/1982 00:00:00 | 115.2498 | 118.6584 | 124.0402 | 130.4766 | 135.1608 | 142.5524 | 146.6283 | 150.119
08/09/1982 01:00:00 | 103.2173 | 105.3656 | 105.0359 | 105.5305 | 107.2457 | 110.1219 | 113.5674 | 115.6671
08/09/1982 02:00:00 | 77.2464 | 78.2708 | 77.7304 | 78.2535 | 79.673 | 82.8609 | 86.0015 | 88.4471
08/09/1982 03:00:00 | 57.8338 | 59.918 | 60.5956 | 62.1254 | 63.5091 | 66.3756 | 68.864 | 70.785
08/09/1982 04:00:00 | 48.3045 | 50.3117 | 51.286 | 52.5824 | 53.5499 | 55.2782 | 56.8148 | 58.0083
08/09/1982 05:00:00 | 45.8267 | 48.0621 | 49.3849 | 50.657 | 51.3285 | 52.0245 | 52.5436 | 52.8453
08/09/1982 06:00:00 | 44.9983 | 48.0752 | 49.6011 | 50.8816 | 51.1486 | 50.7248 | 50.2332 | 49.6506
08/09/1982 07:00:00 | 39.7011 | 43.2275 | 45.0964 | 46.7872 | 47.0235 | 46.2569 | 45.2949 | 44.4523
08/09/1982 08:00:00 | 35.3478 | 39.2819 | 42.1162 | 44.6712 | 45.3338 | 45.2656 | 43.9642 | 42.8989
08/09/1982 09:00:00 | 34.3023 | 38.2787 | 41.5635 | 44.525 | 45.4866 | 45.9571 | 44.0125 | 42.6473
08/09/1982 10:00:00 | 29.8051 | 31.9445 | 34.0697 | 35.9044 | 37.0579 | 38.5138 | 38.0991 | 38.1317
08/09/1982 11:00:00 | 22.0277 | 22.4601 | 23.6415 | 24.7269 | 25.7729 | 27.7067 | 29.3572 | 30.9213
08/09/1982 12:00:00 | 16.2528 | 16.1322 | 16.625 | 17.1083 | 17.882 | 19.3563 | 21.06 | 22.5935
08/09/1982 13:00:00 | 11.5428 | 11.1038 | 11.1702 | 11.1986 | 11.596 | 12.4452 | 13.8743 | 15.1688
08/09/1982 14:00:00 | 8.9957 | 8.7716 | 8.7748 | 8.8079 | 9.008 | 9.4299 | 10.5084 | 11.3079
08/09/1982 15:00:00 | 8.6555 | 8.6905 | 8.7524 | 8.8724 | 9.0431 | 9.3363 | 10.0204 | 10.4725
08/09/1982 16:00:00 | 8.0927 | 8.3309 | 8.4398 | 8.6879 | 8.9268 | 9.5361 | 10.3842 | 11.0605
08/09/1982 17:00:00 | 7.6755 | 8.6632 | 8.5496 | 9.1618 | 10.0885 | 11.4375 | 12.9705 | 13.5868
08/09/1982 18:00:00 | 9.6728 | 12.5 | 12.2873 | 13.8413 | 15.8575 | 18.4082 | 21.3388 | 22.5072
08/09/1982 19:00:00 | 13.4068 | 17.3691 | 17.6698 | 20.0822 | 22.7042 | 26.2119 | 30.4174 | 32.6799
08/09/1982 20:00:00 | 16.4444 | 20.4757 | 21.5075 | 24.536 | 27.3682 | 31.8345 | 36.2634 | 38.6884
08/09/1982 21:00:00 | 18.9439 | 22.9942 | 24.9214 | 28.2662 | 31.5255 | 35.5811 | 39.252 | 40.8308
08/09/1982 22:00:00 | 16.8364 | 21.0822 | 24.0286 | 27.5296 | 30.1289 | 33.897 | 36.4434 | 38.6676
08/09/1982 23:00:00 | 11.5306 | 15.3544 | 18.2199 | 21.6568 | 23.8437 | 27.3991 | 30.2731 | 32.7344
09/09/1982 00:00:00 | 6.9442 | 8.7431 | 9.6575 | 11.4841 | 13.0461 | 15.8242 | 17.7089 | 19.1303
09/09/1982 01:00:00 | 4.0177 | 5.1725 | 5.5786 | 6.3607 | 7.0713 | 7.8136 | 8.3199 | 8.4937
09/09/1982 02:00:00 | 4.921 | 5.231 | 5.9081 | 6.5555 | 6.9343 | 7.2161 | 7.2634 | 7.2705
09/09/1982 03:00:00 | 9.8846 | 9.6936 | 10.2216 | 10.5636 | 10.6772 | 10.8965 | 10.7527 | 10.8796
09/09/1982 04:00:00 | 16.8167 | 17.5309 | 18.1527 | 18.597 | 18.6657 | 18.6032 | 18.2308 | 18.0721
09/09/1982 05:00:00 | 22.5692 | 23.4926 | 24.385 | 25.0999 | 25.2247 | 25.6104 | 25.2167 | 25.24
09/09/1982 06:00:00 | 25.2881 | 26.8476 | 28.0881 | 29.3291 | 29.5866 | 30.4261 | 30.3771 | 30.782
09/09/1982 07:00:00 | 21.5612 | 24.1889 | 25.9968 | 28.0649 | 29.0744 | 31.2315 | 32.125 | 33.2619
09/09/1982 08:00:00 | 14.7875 | 17.7314 | 19.9066 | 22.5796 | 24.0952 | 27.2205 | 29.1098 | 31.2177
09/09/1982 09:00:00 | 8.1632 | 10.1445 | 12.1671 | 14.448 | 16.2931 | 20.1124 | 22.8803 | 25.692
09/09/1982 10:00:00 | 2.7952 | 4.5755 | 6.2439 | 8.0606 | 9.2595 | 12.6537 | 15.3087 | 18.364
09/09/1982 11:00:00 | 0 | 0.62739 | 1.7818 | 3.5712 | 4.7092 | 7.0494 | 8.8227 | 11.2104
09/09/1982 12:00:00 | 0 | 0 | 0 | 0 | 0.59763 | 1.9501 | 3.5672 | 5.3889
09/09/1982 13:00:00 | 0 | 0 | 0 | 0 | 0 | 0 | 0.34877 | 1.3834
09/09/1982 14:00:00 | 0 | 0 | 0 | 0 | 0 | 0 | 0 | 0
09/09/1982 15:00:00 | 0 | 0 | 0 | 0 | 0 | 0 | 0 | 0
09/09/1982 16:00:00 | 0 | 0 | 0 | 0 | 0 | 0 | 0 | 0
09/09/1982 17:00:00 | 1.3936 | 0.84486 | 0.054451 | 0 | 0 | 0 | 0 | 0
09/09/1982 18:00:00 | 7.0632 | 6.1915 | 4.9185 | 4.1402 | 3.8779 | 3.1029 | 2.9665 | 2.4778
09/09/1982 19:00:00 | 19.0736 | 18.7084 | 16.9258 | 15.8215 | 15.33 | 13.8486 | 13.472 | 12.6439
09/09/1982 20:00:00 | 30.7987 | 32.375 | 31.4914 | 31.4335 | 31.5275 | 30.3953 | 30.114 | 29.0041
09/09/1982 21:00:00 | 39.1491 | 41.161 | 41.1603 | 41.7379 | 43.0358 | 43.6324 | 44.6287 | 44.3539
09/09/1982 22:00:00 | 45.2987 | 45.3603 | 45.6152 | 45.4035 | 46.6049 | 47.4498 | 50.1073 | 51.4402
09/09/1982 23:00:00 | 48.3383 | 46.613 | 47.0374 | 46.2583 | 46.2215 | 45.8897 | 48.2516 | 50.145
10/09/1982 00:00:00 | 46.8833 | 45.1066 | 44.8366 | 44.2302 | 44.0417 | 43.7572 | 45.0327 | 46.0394
10/09/1982 01:00:00 | 41.5107 | 39.6296 | 38.9881 | 38.475 | 38.3753 | 38.6037 | 39.3466 | 40.0791
10/09/1982 02:00:00 | 34.0071 | 32.4261 | 31.8883 | 31.2582 | 30.7701 | 30.581 | 30.7339 | 31.3101
10/09/1982 03:00:00 | 23.5032 | 22.3638 | 22.0924 | 21.8095 | 21.598 | 21.9115 | 22.2223 | 22.9099
10/09/1982 04:00:00 | 14.0778 | 13.2375 | 13.2924 | 13.2251 | 13.1692 | 13.6934 | 14.025 | 14.7744
10/09/1982 05:00:00 | 9.3607 | 8.7007 | 8.6179 | 8.2592 | 8.0134 | 7.9033 | 8.0331 | 8.3772
10/09/1982 06:00:00 | 7.2544 | 6.6584 | 6.5118 | 6.1821 | 6.017 | 5.824 | 5.7389 | 5.763
10/09/1982 07:00:00 | 4.7456 | 4.5129 | 4.7874 | 4.9504 | 5.0689 | 5.3499 | 5.3412 | 5.4733
10/09/1982 08:00:00 | 2.924 | 2.7473 | 3.2543 | 3.5317 | 3.6963 | 4.1696 | 4.4577 | 4.9396
10/09/1982 09:00:00 | 2.7593 | 2.7838 | 3.3077 | 3.5781 | 3.7875 | 4.2933 | 4.7069 | 5.2564
10/09/1982 10:00:00 | 1.4417 | 1.5958 | 1.9159 | 2.139 | 2.3254 | 2.8241 | 3.2759 | 3.8875
10/09/1982 11:00:00 | 0 | 0 | 0 | 0 | 0.031302 | 0.38405 | 0.66714 | 1.0935
10/09/1982 12:00:00 | 0 | 0 | 0 | 0 | 0 | 0 | 0 | 0
10/09/1982 13:00:00 | 0 | 0 | 0 | 0 | 0 | 0 | 0 | 0
10/09/1982 14:00:00 | 0 | 0 | 0 | 0 | 0 | 0 | 0 | 0
10/09/1982 15:00:00 | 1.4467 | 0.8707 | 0.10675 | 0 | 0 | 0 | 0 | 0
10/09/1982 16:00:00 | 2.2742 | 1.231 | 0.26301 | 0 | 0 | 0 | 0 | 0
10/09/1982 17:00:00 | 3.846 | 2.1267 | 0.76748 | 0 | 0 | 0 | 0 | 0
10/09/1982 18:00:00 | 5.7548 | 3.8992 | 1.6747 | 0.2855 | 0 | 0 | 0 | 0
10/09/1982 19:00:00 | 7.1164 | 5.0146 | 2.63 | 0.96307 | 0.17873 | 0 | 0 | 0
10/09/1982 20:00:00 | 6.9959 | 4.7534 | 2.5018 | 0.9468 | 0.18793 | 0 | 0 | 0
10/09/1982 21:00:00 | 5.893 | 3.6667 | 1.6472 | 0.32762 | 0 | 0 | 0 | 0
10/09/1982 22:00:00 | 3.6752 | 1.6647 | 0.39306 | 0 | 0 | 0 | 0 | 0
10/09/1982 23:00:00 | 1.2153 | 0 | 0 | 0 | 0 | 0 | 0 | 0
11/09/1982 00:00:00 | 0.6334 | 0 | 0 | 0 | 0 | 0 | 0 | 0
11/09/1982 01:00:00 | 3.8583 | 3.0695 | 2.439 | 1.9149 | 1.7884 | 1.7799 | 2.3985 | 3.1195
11/09/1982 02:00:00 | 11.5466 | 10.8907 | 10.5627 | 10.6032 | 11.0494 | 12.1388 | 13.4435 | 14.5123
11/09/1982 03:00:00 | 14.5362 | 14.5331 | 14.6641 | 15.1052 | 15.5503 | 16.5386 | 17.287 | 17.9502
11/09/1982 04:00:00 | 12.581 | 13.7349 | 14.7114 | 16.1486 | 17.287 | 19.46 | 21.102 | 22.6477
11/09/1982 05:00:00 | 17.4314 | 20.7452 | 22.4204 | 24.6563 | 25.8665 | 27.893 | 29.3765 | 30.5415
11/09/1982 06:00:00 | 23.6698 | 26.7471 | 27.8 | 29.6533 | 30.5001 | 32.1141 | 34.1678 | 35.8498
11/09/1982 07:00:00 | 23.0634 | 26.3136 | 28.5937 | 32.1631 | 34.2969 | 39.6367 | 44.6551 | 49.701
11/09/1982 08:00:00 | 27.6959 | 33.49 | 37.25 | 42.6408 | 45.5417 | 51.8008 | 55.1213 | 58.3192
11/09/1982 09:00:00 | 36.026 | 41.3762 | 43.4937 | 46.5864 | 48.632 | 52.0697 | 53.2524 | 54.1915
11/09/1982 10:00:00 | 35.9519 | 38.8013 | 40.4284 | 42.6112 | 43.9888 | 46.7752 | 47.6209 | 48.575
11/09/1982 11:00:00 | 35.0814 | 35.97 | 37.1096 | 38.2174 | 39.2093 | 40.7514 | 41.0985 | 41.4959
11/09/1982 12:00:00 | 33.5456 | 32.9742 | 33.2277 | 33.3297 | 33.6168 | 34.4431 | 35.1612 | 36.0436
11/09/1982 13:00:00 | 36.6612 | 35.8208 | 37.355 | 38.4522 | 39.1201 | 41.4487 | 43.0567 | 45.3548
11/09/1982 14:00:00 | 60.0602 | 60.3505 | 61.6867 | 62.779 | 63.3272 | 65.2221 | 66.2543 | 67.8948
11/09/1982 15:00:00 | 91.5446 | 91.8281 | 92.4089 | 92.7397 | 92.3908 | 92.766 | 92.4854 | 93.0574
11/09/1982 16:00:00 | 109.6673 | 109.1914 | 110.1312 | 110.3917 | 109.7468 | 109.674 | 108.9982 | 109.4602
11/09/1982 17:00:00 | 116.5304 | 114.7895 | 114.7827 | 113.9247 | 112.5213 | 111.708 | 110.3735 | 110.5195
11/09/1982 18:00:00 | 116.3943 | 114.2693 | 115.5692 | 115.687 | 114.8361 | 114.9068 | 113.3239 | 113.6216
11/09/1982 19:00:00 | 115.0875 | 113.2171 | 114.5116 | 114.7466 | 114.3467 | 113.8551 | 111.6193 | 110.6413
11/09/1982 20:00:00 | 109.2857 | 106.0845 | 106.0268 | 105.0409 | 104.2452 | 102.8118 | 100.7347 | 99.493
11/09/1982 21:00:00 | 94.4938 | 92.2788 | 91.8947 | 90.2726 | 88.8652 | 86.8347 | 85.0948 | 84.285
11/09/1982 22:00:00 | 68.1184 | 68.964 | 69.4034 | 69.2103 | 68.624 | 67.533 | 66.8334 | 66.5096
11/09/1982 23:00:00 | 46.0467 | 48.2115 | 48.7906 | 49.7283 | 50.2958 | 50.391 | 50.7051 | 50.3616
12/09/1982 00:00:00 | 34.9878 | 36.682 | 36.5305 | 37.2086 | 37.8348 | 38.1956 | 38.2896 | 37.7039
12/09/1982 01:00:00 | 28.6195 | 29.6787 | 28.7713 | 28.5119 | 28.3766 | 28.0544 | 28.231 | 27.9947
12/09/1982 02:00:00 | 23.3619 | 24.5138 | 24.1203 | 24.1615 | 23.9456 | 23.2401 | 22.9361 | 22.331
12/09/1982 03:00:00 | 20.5337 | 21.8047 | 22.7088 | 23.7314 | 23.9917 | 24.0253 | 23.3096 | 22.7096
12/09/1982 04:00:00 | 20.9662 | 21.469 | 22.8731 | 23.9302 | 24.3292 | 25.2527 | 25.301 | 25.8657
12/09/1982 05:00:00 | 20.5251 | 20.7278 | 21.8066 | 22.3646 | 22.4974 | 23.509 | 23.8926 | 24.9834
12/09/1982 06:00:00 | 17.1488 | 17.5645 | 18.4829 | 19.0964 | 19.2369 | 20.2069 | 20.6944 | 21.8254
12/09/1982 07:00:00 | 14.1303 | 14.6057 | 15.5983 | 16.4124 | 16.6395 | 17.7359 | 18.2489 | 19.2564
12/09/1982 08:00:00 | 11.9437 | 12.5574 | 13.3546 | 13.932 | 14.166 | 15.3188 | 15.7699 | 16.7727
12/09/1982 09:00:00 | 8.0218 | 8.8092 | 9.6478 | 10.2863 | 10.692 | 11.6874 | 12.2695 | 13.1662
12/09/1982 10:00:00 | 4.4126 | 5.3388 | 6.3919 | 7.1341 | 7.5798 | 8.4394 | 9.0691 | 10.0762
12/09/1982 11:00:00 | 2.3709 | 3.4492 | 4.556 | 5.4694 | 5.9192 | 7.0006 | 7.7542 | 8.7271
12/09/1982 12:00:00 | 2.4643 | 3.7908 | 4.7937 | 5.7007 | 6.0347 | 7.015 | 7.7582 | 8.786
12/09/1982 13:00:00 | 3.542 | 4.94 | 5.9157 | 6.9526 | 7.4169 | 8.4633 | 9.2148 | 10.5484
12/09/1982 14:00:00 | 4.4281 | 5.6957 | 6.7201 | 7.7898 | 8.3271 | 9.6648 | 10.7102 | 12.1648
12/09/1982 15:00:00 | 6.3163 | 7.4684 | 8.6313 | 9.8984 | 10.6132 | 12.6125 | 13.8788 | 15.9603
12/09/1982 16:00:00 | 10.5531 | 12.782 | 14.8603 | 17.4017 | 18.9467 | 22.5574 | 25.3816 | 28.7523
12/09/1982 17:00:00 | 19.9151 | 24.8263 | 28.0372 | 32.748 | 35.859 | 42.6208 | 47.8156 | 53.0269
12/09/1982 18:00:00 | 35.9299 | 44.5306 | 48.1664 | 55.0438 | 60.3283 | 69.4218 | 76.8135 | 81.7235
12/09/1982 19:00:00 | 59.0902 | 70.3465 | 71.9354 | 79.1777 | 86.3633 | 97.9035 | 108.0477 | 113.1782
12/09/1982 20:00:00 | 83.4257 | 96.3849 | 98.5401 | 105.3969 | 113.4866 | 126.3427 | 136.4285 | 141.5573
12/09/1982 21:00:00 | 103.9766 | 116.9184 | 121.0789 | 127.2239 | 130.8411 | 137.6214 | 138.1243 | 138.8787
12/09/1982 22:00:00 | 103.591 | 110.7332 | 113.789 | 116.8081 | 117.2177 | 118.7596 | 116.6007 | 116.0343
12/09/1982 23:00:00 | 80.9315 | 83.7751 | 85.9638 | 87.9595 | 88.9208 | 91.6445 | 92.0608 | 93.4408
13/09/1982 00:00:00 | 65.2596 | 66.7099 | 68.8436 | 70.5467 | 70.7845 | 71.8305 | 71.1563 | 71.5623
13/09/1982 01:00:00 | 54.8417 | 55.2104 | 56.8838 | 57.7289 | 57.0156 | 56.0361 | 54.344 | 53.8353
13/09/1982 02:00:00 | 44.0779 | 43.8936 | 44.2592 | 44.0726 | 43.0755 | 41.5715 | 40.2842 | 39.7096
13/09/1982 03:00:00 | 32.766 | 32.1386 | 31.2768 | 30.3666 | 29.6134 | 28.415 | 27.7706 | 27.257
13/09/1982 04:00:00 | 22.4137 | 22.0251 | 20.9498 | 20.129 | 19.6444 | 18.9332 | 18.3923 | 17.8568
13/09/1982 05:00:00 | 13.3585 | 13.416 | 12.8699 | 12.4339 | 12.1056 | 11.8223 | 11.5801 | 11.4603
13/09/1982 06:00:00 | 6.5871 | 6.6443 | 6.5833 | 6.4867 | 6.2407 | 6.0645 | 5.9516 | 6.0282
13/09/1982 07:00:00 | 3.5825 | 3.6728 | 3.7382 | 3.7202 | 3.5078 | 3.2601 | 3.1499 | 3.1749
13/09/1982 08:00:00 | 1.4968 | 1.7842 | 2.0772 | 2.3627 | 2.506 | 2.6872 | 3.0002 | 3.2938
13/09/1982 09:00:00 | 0 | 0.4454 | 0.94643 | 1.4053 | 1.7657 | 2.5377 | 3.3121 | 3.9823
13/09/1982 10:00:00 | 0 | 0 | 0.24157 | 0.85104 | 1.3258 | 2.1323 | 3.063 | 3.9026
13/09/1982 11:00:00 | 0 | 0 | 0 | 0 | 0.13496 | 0.78084 | 1.2778 | 1.7182
13/09/1982 12:00:00 | 0 | 0 | 0 | 0 | 0 | 0 | 0 | 0
13/09/1982 13:00:00 | 0 | 0 | 0 | 0 | 0 | 0 | 0 | 0
13/09/1982 14:00:00 | 0 | 0 | 0 | 0 | 0 | 0 | 0 | 0
13/09/1982 15:00:00 | 0 | 0 | 0 | 0 | 0 | 0 | 0 | 0
13/09/1982 16:00:00 | 0 | 0 | 0 | 0 | 0 | 0 | 0 | 0
13/09/1982 17:00:00 | 0 | 0 | 0 | 0 | 0 | 0 | 0 | 0
13/09/1982 18:00:00 | 0 | 0 | 0 | 0 | 0 | 0 | 0 | 0
13/09/1982 19:00:00 | 0 | 0 | 0 | 0 | 0 | 0 | 0 | 0
13/09/1982 20:00:00 | 0 | 0 | 0 | 0 | 0 | 0 | 0 | 0
13/09/1982 21:00:00 | 0 | 0 | 0 | 0 | 0 | 0 | 0 | 0
13/09/1982 22:00:00 | 0 | 0 | 0 | 0 | 0 | 0 | 0 | 0
13/09/1982 23:00:00 | 0 | 0 | 0 | 0 | 0 | 0 | 0 | 0
14/09/1982 00:00:00 | 0 | 0 | 0 | 0 | 0 | 0 | 0 | 0
14/09/1982 01:00:00 | 0 | 0 | 0 | 0 | 0 | 0 | 0 | 0
14/09/1982 02:00:00 | 0 | 0 | 0 | 0 | 0 | 0 | 0 | 0
14/09/1982 03:00:00 | 0 | 0 | 0 | 0 | 0 | 0 | 0 | 0
14/09/1982 04:00:00 | 0 | 0 | 0 | 0 | 0 | 0 | 0 | 0
14/09/1982 05:00:00 | 0 | 0 | 0 | 0 | 0 | 0 | 0 | 0
14/09/1982 06:00:00 | 0.93324 | 0.73833 | 0.56399 | 0.43434 | 0.38242 | 0.22778 | 0.19176 | 0.11077
14/09/1982 07:00:00 | 0.54144 | 0.63381 | 0.61101 | 0.66971 | 0.70104 | 0.67088 | 0.69025 | 0.63622
14/09/1982 08:00:00 | 0 | 0 | 0 | 0 | 0 | 0 | 0 | 0.032155
14/09/1982 09:00:00 | 0 | 0 | 0 | 0 | 0 | 0 | 0 | 0
14/09/1982 10:00:00 | 0 | 0 | 0 | 0 | 0 | 0 | 0 | 0
14/09/1982 11:00:00 | 0 | 0 | 0 | 0 | 0 | 0 | 0 | 0
14/09/1982 12:00:00 | 0 | 0 | 0 | 0 | 0 | 0 | 0 | 0
14/09/1982 13:00:00 | 0 | 0 | 0 | 0 | 0 | 0 | 0 | 0
14/09/1982 14:00:00 | 0 | 0 | 0 | 0 | 0 | 0 | 0 | 0
14/09/1982 15:00:00 | 0.56671 | 0.42444 | 0.32721 | 0.35269 | 0.36957 | 0.44951 | 0.64407 | 0.81294
14/09/1982 16:00:00 | 2.0907 | 1.7827 | 1.5971 | 1.5342 | 1.4945 | 1.4184 | 1.5254 | 1.5939
14/09/1982 17:00:00 | 5.1249 | 4.529 | 3.9788 | 3.657 | 3.5282 | 3.2325 | 3.3047 | 3.2744
14/09/1982 18:00:00 | 8.9869 | 8.296 | 7.4395 | 6.8481 | 6.6272 | 6.0749 | 5.9857 | 5.7427
14/09/1982 19:00:00 | 14.6415 | 13.7443 | 12.2658 | 11.2076 | 10.8323 | 9.7442 | 9.3902 | 8.8613
14/09/1982 20:00:00 | 21.6763 | 20.2696 | 18.0801 | 16.4122 | 15.7504 | 13.9936 | 13.3796 | 12.3104
14/09/1982 21:00:00 | 29.7473 | 28.3878 | 25.5214 | 23.4042 | 22.4658 | 19.8538 | 18.6066 | 16.7168
14/09/1982 22:00:00 | 34.438 | 34.5038 | 32.6165 | 31.2962 | 30.9227 | 28.5419 | 27.1855 | 25.1896
14/09/1982 23:00:00 | 34.2081 | 34.5225 | 34.4686 | 34.537 | 34.7208 | 33.9334 | 33.6252 | 32.7295
15/09/1982 00:00:00 | 31.9973 | 31.7958 | 31.9893 | 32.1981 | 32.0641 | 31.9158 | 31.9195 | 32.0075
15/09/1982 01:00:00 | 28.7966 | 28.4063 | 27.9409 | 27.885 | 27.732 | 27.6803 | 27.4754 | 27.3278
15/09/1982 02:00:00 | 25.4114 | 25.2672 | 24.5682 | 24.3976 | 24.5006 | 24.464 | 24.3531 | 23.9529
15/09/1982 03:00:00 | 19.2282 | 20.1313 | 20.0584 | 20.498 | 21.1344 | 21.7327 | 22.1785 | 22.078
15/09/1982 04:00:00 | 10.8732 | 12.2934 | 12.9588 | 14.0075 | 14.9844 | 16.5431 | 17.7 | 18.402
15/09/1982 05:00:00 | 5.5738 | 6.4829 | 6.9608 | 7.6944 | 8.3334 | 9.4313 | 10.6437 | 11.503
15/09/1982 06:00:00 | 2.9171 | 3.6466 | 3.9076 | 4.3966 | 4.916 | 5.6447 | 6.4213 | 6.8603
15/09/1982 07:00:00 | 1.359 | 1.7522 | 2.053 | 2.573 | 3.0268 | 3.6953 | 4.4378 | 4.9416
15/09/1982 08:00:00 | 0.50687 | 0.79789 | 1.1026 | 1.4417 | 1.6396 | 2.1453 | 2.7972 | 3.409
15/09/1982 09:00:00 | 0 | 0 | 0.090753 | 0.41295 | 0.55914 | 0.96664 | 1.2774 | 1.6346
15/09/1982 10:00:00 | 0 | 0 | 0 | 0 | 0 | 0 | 0 | 0.23833
15/09/1982 11:00:00 | 0 | 0 | 0 | 0 | 0 | 0 | 0 | 0
15/09/1982 12:00:00 | 0 | 0 | 0 | 0 | 0 | 0 | 0 | 0
15/09/1982 13:00:00 | 0 | 0 | 0 | 0 | 0 | 0 | 0 | 0
15/09/1982 14:00:00 | 0 | 0 | 0 | 0 | 0 | 0 | 0 | 0
15/09/1982 15:00:00 | 0 | 0 | 0 | 0 | 0 | 0 | 0 | 0
15/09/1982 16:00:00 | 0 | 0 | 0 | 0 | 0 | 0 | 0 | 0
15/09/1982 17:00:00 | 0 | 0 | 0 | 0 | 0 | 0 | 0 | 0
15/09/1982 18:00:00 | 1.8721 | 0.9558 | 0 | 0 | 0 | 0 | 0 | 0
15/09/1982 19:00:00 | 5.4715 | 4.1117 | 2.3187 | 1.4048 | 1.1478 | 0.38616 | 0.076393 | 0
15/09/1982 20:00:00 | 11.0594 | 9.699 | 7.6973 | 6.36 | 5.7189 | 4.1153 | 3.3407 | 2.0717
15/09/1982 21:00:00 | 20.4961 | 19.6078 | 16.3726 | 14.0484 | 12.8558 | 9.912 | 8.5764 | 6.9197
15/09/1982 22:00:00 | 31.2499 | 30.5961 | 26.6195 | 23.9248 | 22.3288 | 18.3128 | 16.1833 | 13.413
15/09/1982 23:00:00 | 38.808 | 39.0513 | 35.6849 | 33.3492 | 31.9398 | 27.393 | 25.041 | 21.8527
16/09/1982 00:00:00 | 35.7189 | 36.4551 | 35.0217 | 33.6552 | 32.7212 | 29.3691 | 27.082 | 24.6816
16/09/1982 01:00:00 | 27.7044 | 27.4287 | 26.7826 | 25.5714 | 24.5845 | 22.1393 | 20.7308 | 19.4428
16/09/1982 02:00:00 | 20.7525 | 19.4395 | 18.5653 | 16.8351 | 15.5159 | 13.1934 | 12.2212 | 11.4085
16/09/1982 03:00:00 | 13.3526 | 11.2492 | 9.7837 | 8.0612 | 7.2003 | 5.5583 | 4.943 | 4.3683
16/09/1982 04:00:00 | 5.9522 | 4.2902 | 3.3212 | 1.9584 | 1.5414 | 0.86198 | 0.55634 | 0.32844
16/09/1982 05:00:00 | 1.9786 | 1.2205 | 0.86023 | 0.31787 | 0 | 0 | 0 | 0
16/09/1982 06:00:00 | 1.0817 | 0.6318 | 0.41663 | 0.037497 | 0 | 0 | 0 | 0
16/09/1982 07:00:00 | 0.22697 | 0.0061495 | 0.017647 | 0 | 0 | 0 | 0 | 0
16/09/1982 08:00:00 | 0.37474 | 0.39108 | 0.40979 | 0.32013 | 0.073208 | 0 | 0 | 0
16/09/1982 09:00:00 | 0.015503 | 0.17153 | 0.027797 | 0 | 0 | 0 | 0 | 0
16/09/1982 10:00:00 | 0 | 0 | 0 | 0 | 0 | 0 | 0 | 0
16/09/1982 11:00:00 | 0 | 0 | 0 | 0 | 0 | 0 | 0 | 0
16/09/1982 12:00:00 | 0 | 0 | 0 | 0 | 0 | 0 | 0 | 0
16/09/1982 13:00:00 | 1.4946 | 1.6687 | 1.2452 | 0.95977 | 0.76347 | 0.49368 | 0.38894 | 0.30127
16/09/1982 14:00:00 | 4.2618 | 4.9527 | 4.1326 | 3.7642 | 3.4122 | 2.5765 | 1.9931 | 1.4981
16/09/1982 15:00:00 | 7.6313 | 8.6019 | 7.8281 | 7.7021 | 7.4715 | 6.5012 | 5.6587 | 4.5131
16/09/1982 16:00:00 | 11.7243 | 13.0768 | 12.1392 | 12.2319 | 12.2827 | 11.2724 | 10.4428 | 8.9499
16/09/1982 17:00:00 | 17.0135 | 18.7942 | 17.6202 | 17.7182 | 18.1841 | 17.2941 | 16.9673 | 15.2276
16/09/1982 18:00:00 | 23.5754 | 25.8665 | 24.8675 | 24.8717 | 25.5574 | 24.6173 | 24.4895 | 22.7062
16/09/1982 19:00:00 | 33.6854 | 37.1414 | 35.9193 | 35.5665 | 36.5604 | 35.074 | 34.7547 | 32.515
16/09/1982 20:00:00 | 44.1181 | 49.1395 | 48.284 | 47.8051 | 49.1803 | 46.9321 | 46.0541 | 42.9612
16/09/1982 21:00:00 | 43.1041 | 49.2772 | 52.6276 | 55.6798 | 58.3516 | 58.9291 | 58.5915 | 56.6172
16/09/1982 22:00:00 | 37.4726 | 41.5376 | 46.3629 | 51.164 | 54.443 | 58.8179 | 62.1525 | 65.2043
16/09/1982 23:00:00 | 39.7188 | 40.2906 | 42.9099 | 44.0471 | 44.7913 | 46.4736 | 49.2924 | 52.7392
17/09/1982 00:00:00 | 37.6086 | 37.601 | 39.945 | 40.1484 | 39.267 | 38.3276 | 37.6671 | 38.5546
17/09/1982 01:00:00 | 28.5466 | 26.8351 | 29.1685 | 29.1392 | 27.662 | 26.8987 | 25.2675 | 25.8313
17/09/1982 02:00:00 | 25.8239 | 21.8672 | 23.3878 | 21.9977 | 19.5073 | 17.6853 | 15.0903 | 15.4258
17/09/1982 03:00:00 | 22.5923 | 18.078 | 18.8991 | 16.8407 | 13.7444 | 11.1447 | 8.3684 | 8.1214
17/09/1982 04:00:00 | 12.2959 | 8.8578 | 9.1636 | 7.8336 | 5.9179 | 4.2674 | 2.2621 | 2.1768
17/09/1982 05:00:00 | 4.2136 | 1.7736 | 2.1959 | 1.4244 | 0.49085 | 0 | 0 | 0
17/09/1982 06:00:00 | 0.78543 | 0 | 0.17281 | 0 | 0 | 0 | 0 | 0
17/09/1982 07:00:00 | 0 | 0 | 0 | 0.099166 | 0 | 0 | 0 | 0.41601
17/09/1982 08:00:00 | 0.2638 | 0 | 0.87203 | 1.1577 | 0.94497 | 1.3376 | 1.3059 | 2.2088
17/09/1982 09:00:00 | 1.7561 | 1.7198 | 2.8383 | 3.3114 | 3.1161 | 3.6971 | 3.6666 | 4.6191
17/09/1982 10:00:00 | 3.2444 | 3.6157 | 4.4602 | 4.8828 | 4.8393 | 5.3614 | 5.4241 | 6.1127
17/09/1982 11:00:00 | 3.5868 | 4.454 | 5.1077 | 5.6157 | 5.7749 | 6.5161 | 6.7704 | 7.3878
17/09/1982 12:00:00 | 3.3427 | 4.8475 | 5.5298 | 6.4451 | 6.9095 | 8.0778 | 8.5866 | 9.2183
17/09/1982 13:00:00 | 4.245 | 6.0185 | 6.8321 | 8.096 | 8.6538 | 10.332 | 11.1845 | 12.1523
17/09/1982 14:00:00 | 6.7541 | 8.4799 | 9.569 | 11.5565 | 12.1819 | 13.8715 | 14.7538 | 15.9588
17/09/1982 15:00:00 | 9.6181 | 11.7413 | 12.966 | 14.8378 | 15.7021 | 17.451 | 18.8313 | 20.0701
17/09/1982 16:00:00 | 12.6632 | 14.5637 | 15.2652 | 16.8132 | 17.9663 | 19.5715 | 21.5504 | 22.8025
17/09/1982 17:00:00 | 16.3356 | 18.3504 | 18.3905 | 19.4082 | 20.7293 | 22.4129 | 24.5793 | 25.4566
17/09/1982 18:00:00 | 20.2573 | 22.121 | 21.5718 | 22.2637 | 23.5087 | 24.9832 | 26.8118 | 27.2889
17/09/1982 19:00:00 | 22.9024 | 24.8659 | 24.7712 | 25.8746 | 26.8626 | 28.6023 | 30.1117 | 30.5324
17/09/1982 20:00:00 | 21.1257 | 24.1709 | 25.2279 | 27.6875 | 29.3008 | 32.706 | 34.526 | 35.9045
17/09/1982 21:00:00 | 17.7998 | 20.3302 | 21.2834 | 23.8072 | 25.3721 | 29.2282 | 31.604 | 33.6198
17/09/1982 22:00:00 | 18.9817 | 20.1107 | 19.8921 | 20.6422 | 21.6171 | 23.7366 | 24.8439 | 25.6391
17/09/1982 23:00:00 | 22.6515 | 23.1139 | 22.0347 | 20.9293 | 20.75 | 20.2823 | 20.0272 | 19.6171
18/09/1982 00:00:00 | 17.3736 | 17.9822 | 18.6668 | 18.4345 | 18.1211 | 17.3793 | 17.2033 | 17.3949
18/09/1982 01:00:00 | 6.4849 | 7.257 | 8.8216 | 10.13 | 10.5244 | 11.9124 | 12.6474 | 14.2745
18/09/1982 02:00:00 | 0.35308 | 0.9083 | 1.6979 | 2.7428 | 3.1907 | 4.7053 | 5.4399 | 6.7681
18/09/1982 03:00:00 | 0 | 0 | 0 | 0 | 0 | 0.15804 | 0.59401 | 1.0666
18/09/1982 04:00:00 | 0 | 0 | 0 | 0 | 0 | 0 | 0 | 0
18/09/1982 05:00:00 | 0 | 0 | 0 | 0 | 0 | 0 | 0 | 0
18/09/1982 06:00:00 | 0 | 0 | 0 | 0 | 0 | 0 | 0 | 0
18/09/1982 07:00:00 | 0 | 0 | 0 | 0 | 0 | 0 | 0 | 0
18/09/1982 08:00:00 | 0 | 0 | 0 | 0 | 0 | 0 | 0 | 0
18/09/1982 09:00:00 | 0 | 0 | 0 | 0 | 0 | 0 | 0 | 0
18/09/1982 10:00:00 | 0 | 0 | 0 | 0 | 0 | 0.22746 | 0.44094 | 0.64176
18/09/1982 11:00:00 | 0 | 0 | 0 | 0 | 0 | 0.15261 | 0.34835 | 0.6307
18/09/1982 12:00:00 | 0 | 0 | 0 | 0 | 0 | 0 | 0 | 0
18/09/1982 13:00:00 | 0 | 0 | 0 | 0 | 0 | 0 | 0 | 0
18/09/1982 14:00:00 | 0 | 0 | 0 | 0 | 0 | 0 | 0 | 0
18/09/1982 15:00:00 | 0 | 0 | 0 | 0 | 0 | 0 | 0 | 0
18/09/1982 16:00:00 | 0 | 0 | 0 | 0 | 0 | 0 | 0 | 0
18/09/1982 17:00:00 | 0 | 0 | 0 | 0 | 0 | 0 | 0 | 0
18/09/1982 18:00:00 | 0 | 0 | 0 | 0 | 0 | 0 | 0 | 0.23812
18/09/1982 19:00:00 | 23.7701 | 17.138 | 16.6237 | 15.4006 | 16.109 | 17.2959 | 18.0133 | 18.5814
18/09/1982 20:00:00 | 41.857 | 42.6871 | 46.477 | 48.4219 | 48.0527 | 46.9004 | 44.3757 | 43.611
18/09/1982 21:00:00 | 26.8742 | 27.0463 | 30.4482 | 31.9677 | 31.9819 | 33.7382 | 34.7738 | 38.1247
18/09/1982 22:00:00 | 20.8729 | 21.2951 | 23.7522 | 25.6488 | 26.9611 | 31.2695 | 34.7359 | 39.6289
18/09/1982 23:00:00 | 24.7288 | 25.8667 | 27.98 | 30.3065 | 32.1297 | 36.8082 | 41.9555 | 47.3996
19/09/1982 00:00:00 | 34.266 | 35.8664 | 38.4315 | 40.735 | 42.168 | 46.4593 | 51.008 | 56.0638
19/09/1982 01:00:00 | 48.0753 | 48.9999 | 51.7008 | 53.14 | 53.3187 | 56.1638 | 58.2315 | 62.5892
19/09/1982 02:00:00 | 54.8166 | 54.9126 | 57.6781 | 58.7535 | 58.5011 | 61.1499 | 62.3379 | 66.209
19/09/1982 03:00:00 | 45.523 | 47.343 | 51.3689 | 53.9514 | 54.9911 | 59.0058 | 61.0067 | 65.1967
19/09/1982 04:00:00 | 30.4817 | 33.8511 | 38.5497 | 42.9183 | 45.0731 | 51.0121 | 53.8862 | 58.2416
19/09/1982 05:00:00 | 16.7135 | 18.9291 | 22.7249 | 26.3022 | 28.4313 | 33.995 | 37.2299 | 42.1398
19/09/1982 06:00:00 | 9.2673 | 8.9851 | 10.4764 | 11.7834 | 12.6513 | 15.965 | 18.5321 | 22.4197
19/09/1982 07:00:00 | 9.8024 | 8.105 | 7.6799 | 6.9308 | 6.441 | 6.6736 | 7.2335 | 8.6198
19/09/1982 08:00:00 | 11.9135 | 9.6331 | 8.6373 | 7.2245 | 6.1538 | 4.99 | 4.4611 | 4.5883
19/09/1982 09:00:00 | 10.5824 | 9.0281 | 8.1767 | 6.8428 | 5.7923 | 4.5085 | 3.7784 | 3.4671
19/09/1982 10:00:00 | 8.7403 | 8.3801 | 7.8016 | 6.9236 | 5.9732 | 4.5923 | 3.5837 | 2.9323
19/09/1982 11:00:00 | 7.8231 | 8.0702 | 8.3558 | 8.4364 | 8.0177 | 7.2366 | 6.1587 | 5.4512
19/09/1982 12:00:00 | 5.6314 | 5.7837 | 6.943 | 7.8048 | 8.0098 | 8.3712 | 7.8323 | 7.7576
19/09/1982 13:00:00 | 1.338 | 0.98829 | 2.2206 | 3.5603 | 4.1711 | 5.6859 | 6.0524 | 7.1137
19/09/1982 14:00:00 | 0 | 0 | 0 | 0 | 0 | 0 | 0.49212 | 1.6101
19/09/1982 15:00:00 | 0 | 0 | 0 | 0 | 0 | 0 | 0 | 0
19/09/1982 16:00:00 | 3.2026 | 2.0485 | 1.4787 | 0.99445 | 0.58088 | 0 | 0 | 0
19/09/1982 17:00:00 | 5.2235 | 4.7421 | 5.013 | 4.7194 | 4.1742 | 3.6393 | 3.3179 | 3.4645
19/09/1982 18:00:00 | 9.3866 | 9.0528 | 9.2353 | 9.0383 | 8.7692 | 8.412 | 8.3348 | 8.4619
19/09/1982 19:00:00 | 30.358 | 30.8452 | 31.0895 | 30.9224 | 30.8924 | 30.4231 | 30.4534 | 30.3906
19/09/1982 20:00:00 | 65.7626 | 69.887 | 71.9872 | 74.7956 | 76.385 | 79.1343 | 80.7837 | 82.212
19/09/1982 21:00:00 | 133.894 | 145.5064 | 148.5237 | 154.6642 | 160.2333 | 167.052 | 172.3679 | 174.1135
19/09/1982 22:00:00 | 226.3504 | 232.5031 | 234.5619 | 237.3862 | 237.5 | 237.5 | 237.5 | 237.5
19/09/1982 23:00:00 | 232.3282 | 236.9048 | 237.5 | 237.5 | 237.5 | 237.5 | 237.5 | 237.5
20/09/1982 00:00:00 | 207.9224 | 219.0212 | 226.9752 | 230.7838 | 232.6137 | 236.1096 | 237.5 | 237.5
20/09/1982 01:00:00 | 178.4279 | 193.2859 | 202.8436 | 211.6302 | 216.6127 | 225.8738 | 229.974 | 233.2402
20/09/1982 02:00:00 | 138.4387 | 148.5379 | 157.0997 | 163.6868 | 165.461 | 171.9345 | 175.1458 | 181.2475
20/09/1982 03:00:00 | 101.386 | 104.8034 | 110.945 | 114.1417 | 113.816 | 116.7366 | 115.3916 | 118.3682
20/09/1982 04:00:00 | 94.0883 | 94.5013 | 96.7482 | 97.0435 | 96.585 | 98.3478 | 98.1494 | 100.3337
20/09/1982 05:00:00 | 113.6297 | 116.6361 | 114.9366 | 114.0939 | 113.7286 | 113.1504 | 111.4367 | 109.4706
20/09/1982 06:00:00 | 131.1047 | 140.0066 | 140.9173 | 142.965 | 143.8045 | 142.7242 | 141.5327 | 138.72
20/09/1982 07:00:00 | 112.9976 | 121.7151 | 127.6049 | 134.0083 | 137.8517 | 143.8726 | 147.2457 | 150.5919
20/09/1982 08:00:00 | 93.1839 | 101.3533 | 109.5278 | 118.8827 | 124.4863 | 135.9471 | 140.0037 | 145.2267
20/09/1982 09:00:00 | 91.9331 | 102.7931 | 113.0061 | 124.8619 | 131.5017 | 144.1682 | 149.1394 | 154.9325
20/09/1982 10:00:00 | 98.0468 | 111.4862 | 122.5793 | 136.3936 | 144.7465 | 159.0545 | 167.7165 | 175.2843
20/09/1982 11:00:00 | 103.6824 | 116.6153 | 129.2458 | 145.3244 | 157.4025 | 178.8998 | 192.7845 | 204.7691
20/09/1982 12:00:00 | 106.8168 | 118.8885 | 133.4604 | 150.3397 | 164.2222 | 190.3704 | 206.826 | 221.3205
20/09/1982 13:00:00 | 97.3307 | 106.0332 | 120.3554 | 136.1915 | 148.5875 | 174.8072 | 191.4169 | 208.472
20/09/1982 14:00:00 | 89.2071 | 97.9917 | 110.1907 | 124.9283 | 135.6566 | 160.7151 | 175.9567 | 193.4893
20/09/1982 15:00:00 | 101.7644 | 113.736 | 126.6036 | 142.4965 | 151.0864 | 173.4765 | 187.3149 | 204.0112
20/09/1982 16:00:00 | 144.614 | 159.8097 | 174.0007 | 189.3667 | 197.3052 | 215.9202 | 227.0442 | 233.3751
20/09/1982 17:00:00 | 199.2343 | 214.5056 | 225.4074 | 232.2719 | 236.3973 | 237.5 | 237.5 | 237.5
20/09/1982 18:00:00 | 227.3949 | 234.9249 | 237.5 | 237.5 | 237.5 | 237.5 | 237.5 | 237.5
20/09/1982 19:00:00 | 229.4052 | 237.3481 | 237.5 | 237.5 | 237.5 | 237.5 | 237.5 | 237.5
20/09/1982 20:00:00 | 181.1499 | 201.9878 | 219.5643 | 230.9309 | 234.6171 | 237.5 | 237.5 | 237.5
20/09/1982 21:00:00 | 137.0848 | 149.3927 | 164.6551 | 179.9104 | 191.0664 | 212.1242 | 224.1868 | 231.5213
20/09/1982 22:00:00 | 122.2563 | 122.4472 | 134.6906 | 148.3293 | 160.1343 | 187.737 | 205.6361 | 223.0404
20/09/1982 23:00:00 | 157.9344 | 154.8418 | 161.041 | 169.5942 | 178.0662 | 200.2615 | 214.7468 | 227.8961
21/09/1982 00:00:00 | 233.8231 | 236.9229 | 236.9766 | 237.5 | 237.5 | 237.5 | 237.5 | 237.5
21/09/1982 01:00:00 | 237.5 | 237.5 | 237.5 | 237.5 | 237.5 | 237.5 | 237.5 | 237.5
21/09/1982 02:00:00 | 237.5 | 237.5 | 237.5 | 237.5 | 237.5 | 237.5 | 237.5 | 237.5
21/09/1982 03:00:00 | 237.5 | 237.5 | 237.5 | 237.5 | 237.5 | 237.5 | 237.5 | 237.5
21/09/1982 04:00:00 | 237.5 | 237.5 | 237.5 | 237.5 | 237.5 | 237.5 | 237.5 | 237.5
21/09/1982 05:00:00 | 237.5 | 237.5 | 237.5 | 237.5 | 237.5 | 237.5 | 237.5 | 237.5
21/09/1982 06:00:00 | 230.8534 | 237.5 | 237.5 | 237.5 | 237.5 | 237.5 | 237.5 | 237.5
21/09/1982 07:00:00 | 237.5 | 237.5 | 237.5 | 237.5 | 237.5 | 237.5 | 237.5 | 237.5
21/09/1982 08:00:00 | 237.5 | 237.5 | 237.5 | 237.5 | 237.5 | 237.5 | 237.5 | 237.5
21/09/1982 09:00:00 | 237.5 | 237.5 | 237.5 | 237.5 | 237.5 | 237.5 | 237.5 | 237.5
21/09/1982 10:00:00 | 237.5 | 237.5 | 237.5 | 237.5 | 237.5 | 237.5 | 237.5 | 237.5
21/09/1982 11:00:00 | 237.5 | 237.5 | 237.5 | 237.5 | 237.5 | 237.5 | 237.5 | 237.5
21/09/1982 12:00:00 | 237.5 | 237.5 | 237.5 | 237.5 | 237.5 | 237.5 | 237.5 | 237.5
21/09/1982 13:00:00 | 237.5 | 237.5 | 237.5 | 237.5 | 237.5 | 237.5 | 237.5 | 237.5
21/09/1982 14:00:00 | 237.5 | 237.5 | 237.5 | 237.5 | 237.5 | 237.5 | 237.5 | 237.5
21/09/1982 15:00:00 | 237.5 | 237.5 | 237.5 | 237.5 | 237.5 | 237.5 | 237.5 | 237.5
21/09/1982 16:00:00 | 237.5 | 237.5 | 237.5 | 237.5 | 237.5 | 237.5 | 237.5 | 237.5
21/09/1982 17:00:00 | 237.5 | 237.5 | 237.5 | 237.5 | 237.5 | 237.5 | 237.5 | 237.5
21/09/1982 18:00:00 | 201.773 | 199.3723 | 199.2751 | 196.5947 | 192.1931 | 185.8689 | 181.2923 | 179.5253
21/09/1982 19:00:00 | 162.1046 | 154.743 | 152.0832 | 146.4186 | 140.8589 | 133.1815 | 127.1024 | 124.8849
21/09/1982 20:00:00 | 126.3405 | 122.4525 | 121.8708 | 119.7791 | 117.8986 | 115.049 | 113.5335 | 113.3147
21/09/1982 21:00:00 | 118.7721 | 120.2354 | 122.4852 | 125.0136 | 127.2092 | 131.7482 | 137.0695 | 141.5625
21/09/1982 22:00:00 | 127.8629 | 133.3814 | 137.6943 | 142.8306 | 146.7909 | 153.927 | 161.508 | 167.7066
21/09/1982 23:00:00 | 120.7421 | 126.0603 | 129.8586 | 135.7226 | 141.5271 | 151.5206 | 161.8665 | 169.6287
22/09/1982 00:00:00 | 102.6884 | 109.1607 | 113.9995 | 120.9089 | 126.8541 | 139.2858 | 149.0468 | 157.0996
22/09/1982 01:00:00 | 92.1875 | 99.101 | 103.605 | 109.4984 | 112.6577 | 119.3676 | 122.8911 | 126.6555
22/09/1982 02:00:00 | 83.9136 | 87.0957 | 90.0824 | 92.9021 | 93.8435 | 96.5963 | 98.5453 | 101.1505
22/09/1982 03:00:00 | 73.849 | 75.7427 | 78.6391 | 81.0624 | 82.4758 | 86.0087 | 89.5274 | 93.6479
22/09/1982 04:00:00 | 69.8052 | 72.332 | 75.7413 | 78.8695 | 80.8399 | 84.9344 | 88.3563 | 92.3114
22/09/1982 05:00:00 | 69.3045 | 71.8787 | 74.5402 | 77.1319 | 78.4634 | 81.0322 | 82.4903 | 84.1867
22/09/1982 06:00:00 | 63.8748 | 65.2429 | 66.5479 | 67.655 | 67.9485 | 68.9684 | 69.6632 | 70.7376
22/09/1982 07:00:00 | 57.0425 | 56.6257 | 57.3576 | 57.54 | 57.5938 | 58.7209 | 60.1686 | 62.2002
22/09/1982 08:00:00 | 50.7725 | 49.9845 | 50.9902 | 51.35 | 51.7767 | 53.5451 | 55.4661 | 57.876
22/09/1982 09:00:00 | 41.5272 | 41.5086 | 42.7355 | 43.6061 | 44.3703 | 46.312 | 48.1947 | 50.3689
22/09/1982 10:00:00 | 30.5169 | 30.7745 | 31.5706 | 32.2056 | 32.6729 | 33.6656 | 34.2426 | 34.9936
22/09/1982 11:00:00 | 19.152 | 19.334 | 19.6239 | 19.7535 | 19.7535 | 19.8686 | 19.7848 | 19.9254
22/09/1982 12:00:00 | 9.1624 | 9.1766 | 9.3865 | 9.3493 | 9.2021 | 9.0978 | 8.8488 | 8.8699
22/09/1982 13:00:00 | 1.8498 | 1.7216 | 1.9176 | 1.8762 | 1.7339 | 1.6782 | 1.5155 | 1.6294
22/09/1982 14:00:00 | 0 | 0 | 0 | 0 | 0 | 0 | 0 | 0
22/09/1982 15:00:00 | 0 | 0 | 0 | 0 | 0 | 0 | 0 | 0
22/09/1982 16:00:00 | 0 | 0 | 0 | 0 | 0 | 0 | 0 | 0
22/09/1982 17:00:00 | 0 | 0 | 0 | 0 | 0 | 0 | 0 | 0
22/09/1982 18:00:00 | 0 | 0 | 0 | 0 | 0 | 0 | 0 | 0
22/09/1982 19:00:00 | 0 | 0 | 0 | 0 | 0 | 0 | 0 | 0
22/09/1982 20:00:00 | 0 | 0 | 0 | 0 | 0 | 0 | 0 | 0.07352
22/09/1982 21:00:00 | 0 | 0.14757 | 0.38232 | 0.82843 | 1.2381 | 1.9242 | 3.0424 | 3.7885
22/09/1982 22:00:00 | 3.5456 | 4.4745 | 4.631 | 5.1599 | 5.7022 | 6.5583 | 7.4536 | 7.9655
22/09/1982 23:00:00 | 8.2166 | 9.1289 | 9.0474 | 9.6229 | 10.5079 | 11.674 | 12.9147 | 13.4207
23/09/1982 00:00:00 | 18.8616 | 20.6351 | 19.8399 | 20.4685 | 21.898 | 23.1463 | 24.6388 | 24.5661
23/09/1982 01:00:00 | 38.382 | 41.2321 | 39.9847 | 40.9898 | 43.1095 | 44.1866 | 45.7314 | 44.8781
23/09/1982 02:00:00 | 58.4181 | 62.396 | 62.9539 | 65.9161 | 68.912 | 70.8536 | 73.0866 | 72.5936
23/09/1982 03:00:00 | 76.2382 | 80.1747 | 83.2283 | 87.7008 | 90.7985 | 94.0002 | 96.0011 | 96.6687
23/09/1982 04:00:00 | 90.316 | 92.8371 | 97.8856 | 102.6939 | 104.5905 | 107.6076 | 108.6399 | 110.2003
23/09/1982 05:00:00 | 100.395 | 102.1906 | 107.2507 | 112.0417 | 112.2991 | 113.1079 | 112.4658 | 113.2082
23/09/1982 06:00:00 | 105.0566 | 104.7481 | 108.1188 | 109.9722 | 108.024 | 105.5514 | 103.863 | 103.7966
23/09/1982 07:00:00 | 95.763 | 95.4448 | 97.8691 | 99.1753 | 98.5611 | 97.579 | 97.0006 | 97.3525
23/09/1982 08:00:00 | 86.4832 | 91.094 | 95.3522 | 99.8499 | 101.9591 | 104.9295 | 105.4166 | 106.2036
23/09/1982 09:00:00 | 86.7842 | 97.2861 | 103.639 | 111.7258 | 116.1275 | 123.1168 | 123.9789 | 125.5255
23/09/1982 10:00:00 | 91.3618 | 103.3906 | 112.981 | 123.6197 | 128.4553 | 138.6964 | 139.921 | 143.4956
23/09/1982 11:00:00 | 105.2101 | 115.969 | 124.8851 | 135.6137 | 140.7366 | 150.8516 | 154.0906 | 159.0147
23/09/1982 12:00:00 | 133.9606 | 143.4064 | 149.216 | 156.6264 | 161.2076 | 169.3257 | 173.7991 | 177.8502
23/09/1982 13:00:00 | 148.9349 | 157.0311 | 162.289 | 168.326 | 173.269 | 179.9829 | 184.4127 | 187.3652
23/09/1982 14:00:00 | 148.4529 | 157.4969 | 163.0836 | 170.1192 | 176.519 | 183.6885 | 190.6584 | 193.8075
23/09/1982 15:00:00 | 159.8435 | 169.5486 | 175.9362 | 183.5962 | 189.4006 | 196.8614 | 205.2476 | 209.8155
23/09/1982 16:00:00 | 194.2155 | 204.774 | 210.9775 | 217.5238 | 222.6625 | 227.88 | 230.697 | 232.4066
23/09/1982 17:00:00 | 198.0693 | 209.5184 | 219.4679 | 227.6498 | 229.2322 | 233.421 | 235.9656 | 237.5
23/09/1982 18:00:00 | 219.1812 | 231.2839 | 237.2133 | 237.5 | 237.5 | 237.5 | 237.5 | 237.5
23/09/1982 19:00:00 | 232.7301 | 237.5 | 237.5 | 237.5 | 237.5 | 237.5 | 237.5 | 237.5
23/09/1982 20:00:00 | 175.0317 | 194.4751 | 210.0177 | 221.3975 | 223.5028 | 228.9296 | 230.0322 | 233.5633
23/09/1982 21:00:00 | 104.2549 | 116.7208 | 125.5036 | 133.7839 | 135.5797 | 140.4303 | 141.2397 | 145.6103
23/09/1982 22:00:00 | 101.9403 | 107.3588 | 107.9116 | 108.044 | 107.4036 | 106.0107 | 105.7539 | 105.5769
23/09/1982 23:00:00 | 121.1051 | 120.3194 | 116.6862 | 112.2122 | 109.1585 | 103.8224 | 100.7041 | 97.7868
24/09/1982 00:00:00 | 123.629 | 125.4 | 121.544 | 119.2341 | 115.9057 | 108.0921 | 99.7885 | 91.6466
24/09/1982 01:00:00 | 136.8613 | 138.6473 | 127.6858 | 122.263 | 118.4245 | 104.5386 | 92.1063 | 76.9328
24/09/1982 02:00:00 | 130.3073 | 131.4616 | 123.2209 | 116.177 | 112.6781 | 95.3582 | 84.7175 | 70.3474
24/09/1982 03:00:00 | 90.9195 | 92.4974 | 93.1205 | 90.7206 | 88.9566 | 77.6913 | 72.3416 | 65.8169
24/09/1982 04:00:00 | 52.3974 | 50.9684 | 53.3689 | 53.1929 | 52.0248 | 47.5244 | 46.0333 | 44.9806
24/09/1982 05:00:00 | 32.7433 | 30.159 | 30.925 | 30.1579 | 28.7162 | 26.58 | 25.7169 | 25.7497
24/09/1982 06:00:00 | 34.9487 | 29.2861 | 27.0863 | 24.4138 | 22.426 | 19.7738 | 18.1818 | 17.5392
24/09/1982 07:00:00 | 57.5426 | 50.5815 | 46.0448 | 41.282 | 38.006 | 32.6297 | 29.3271 | 26.7985
24/09/1982 08:00:00 | 77.2524 | 77.7141 | 76.7434 | 75.1764 | 73.6853 | 69.98 | 67.1856 | 64.5123
24/09/1982 09:00:00 | 82.2045 | 89.0925 | 92.5858 | 96.647 | 99.4311 | 103.8557 | 106.6652 | 109.1747
24/09/1982 10:00:00 | 83.8793 | 93.5746 | 98.1535 | 104.4912 | 109.4963 | 117.7362 | 123.2975 | 127.0646
24/09/1982 11:00:00 | 85.7238 | 93.6389 | 97.9338 | 104.3125 | 109.7997 | 118.7301 | 125.4898 | 130.2635
24/09/1982 12:00:00 | 110.1417 | 115.4209 | 117.2604 | 121.2706 | 125.8571 | 133.4743 | 141.4478 | 146.2425
24/09/1982 13:00:00 | 155.7222 | 161.405 | 163.8407 | 167.7592 | 172.0837 | 178.9517 | 186.073 | 190.9183
24/09/1982 14:00:00 | 174.9063 | 182.2148 | 187.8019 | 193.9266 | 197.9974 | 205.6441 | 211.2986 | 216.6133
24/09/1982 15:00:00 | 182.5248 | 188.7816 | 193.1122 | 198.2453 | 201.5464 | 208.1205 | 213.2498 | 218.208
24/09/1982 16:00:00 | 204.8407 | 210.9494 | 214.8484 | 218.8195 | 220.7892 | 225.1895 | 227.3213 | 228.8492
24/09/1982 17:00:00 | 217.4935 | 226.6609 | 229.9249 | 232.8322 | 234.0791 | 236.7693 | 237.5 | 237.5
24/09/1982 18:00:00 | 216.3007 | 226.8679 | 231.1334 | 235.1966 | 237.1386 | 237.5 | 237.5 | 237.5
24/09/1982 19:00:00 | 222.2815 | 229.4775 | 234.0481 | 237.5 | 237.5 | 237.5 | 237.5 | 237.5
24/09/1982 20:00:00 | 230.6617 | 235.5193 | 237.5 | 237.5 | 237.5 | 237.5 | 237.5 | 237.5
24/09/1982 21:00:00 | 235.7907 | 237.5 | 237.5 | 237.5 | 237.5 | 237.5 | 237.5 | 237.5
24/09/1982 22:00:00 | 237.5 | 237.5 | 237.5 | 237.5 | 237.5 | 237.5 | 237.5 | 237.5
24/09/1982 23:00:00 | 237.5 | 237.5 | 237.5 | 237.5 | 237.5 | 237.5 | 237.5 | 237.5
25/09/1982 00:00:00 | 237.5 | 237.5 | 237.5 | 237.5 | 237.5 | 237.5 | 237.5 | 237.5
25/09/1982 01:00:00 | 237.5 | 237.5 | 237.5 | 237.5 | 237.5 | 237.5 | 237.5 | 237.5
25/09/1982 02:00:00 | 217.2896 | 224.9607 | 230.8213 | 234.6811 | 236.1548 | 237.5 | 237.5 | 237.5
25/09/1982 03:00:00 | 190.8464 | 201.0168 | 209.6427 | 217.2864 | 221.0128 | 227.4204 | 228.7921 | 230.8127
25/09/1982 04:00:00 | 189.3646 | 203.3002 | 211.7881 | 219.9504 | 223.4331 | 227.7899 | 228.4262 | 229.4742
25/09/1982 05:00:00 | 189.5034 | 202.1691 | 210.1346 | 217.0075 | 219.502 | 223.0442 | 222.9493 | 224.0075
25/09/1982 06:00:00 | 185.6155 | 196.1381 | 203.5711 | 209.496 | 211.3218 | 213.5035 | 212.7959 | 213.1041
25/09/1982 07:00:00 | 179.434 | 189.3457 | 197.4109 | 204.2411 | 206.8684 | 209.9835 | 211.161 | 212.7155
25/09/1982 08:00:00 | 160.9845 | 169.1255 | 177.9183 | 184.7519 | 187.2523 | 190.9109 | 192.3158 | 195.0489
25/09/1982 09:00:00 | 139.7755 | 146.8184 | 153.7799 | 160.1385 | 162.5361 | 167.2633 | 168.4391 | 171.1929
25/09/1982 10:00:00 | 104.7141 | 110.2911 | 117.8083 | 126.6184 | 134.7233 | 148.5583 | 156.3364 | 163.1868
25/09/1982 11:00:00 | 84.5641 | 83.192 | 85.9801 | 90.9972 | 99.6573 | 114.2926 | 128.1496 | 138.625
25/09/1982 12:00:00 | 90.3393 | 89.1229 | 89.2026 | 90.4425 | 94.4751 | 100.1284 | 107.8284 | 112.8861
25/09/1982 13:00:00 | 70.2982 | 76.0741 | 80.2648 | 84.8469 | 86.7789 | 90.7729 | 93.0949 | 95.5238
25/09/1982 14:00:00 | 35.8079 | 41.1836 | 44.996 | 50.1997 | 52.7487 | 58.3006 | 61.9222 | 65.8033
25/09/1982 15:00:00 | 17.0193 | 21.0649 | 23.5792 | 27.056 | 28.98 | 33.259 | 35.7737 | 38.7492
25/09/1982 16:00:00 | 7.9683 | 11.2134 | 12.9094 | 15.8624 | 17.534 | 20.7715 | 22.7035 | 24.2214
25/09/1982 17:00:00 | 5.4987 | 8.0254 | 8.7761 | 10.9892 | 12.4495 | 14.9524 | 16.2282 | 16.7098
25/09/1982 18:00:00 | 9.3819 | 10.8782 | 10.5616 | 11.5732 | 12.5212 | 13.7757 | 14.118 | 13.6743
25/09/1982 19:00:00 | 22.4919 | 21.1941 | 19.0583 | 17.6487 | 17.0438 | 15.4404 | 14.1642 | 12.6879
25/09/1982 20:00:00 | 29.0719 | 27.3394 | 25.522 | 23.4803 | 21.6567 | 18.4779 | 15.8361 | 13.6941
25/09/1982 21:00:00 | 12.7256 | 11.2186 | 11.2107 | 10.6273 | 9.8869 | 9.0155 | 8.4239 | 8.2237
25/09/1982 22:00:00 | 5.0841 | 3.2804 | 2.7693 | 1.4786 | 0.55691 | 0 | 0 | 0
25/09/1982 23:00:00 | 0 | 0 | 0 | 0 | 0 | 0 | 0 | 0
26/09/1982 00:00:00 | 0 | 0 | 0 | 0 | 0 | 0 | 0 | 0
26/09/1982 01:00:00 | 6.5694 | 3.9801 | 2.3664 | 1.4186 | 1.262 | 1.3526 | 2.6001 | 3.35
26/09/1982 02:00:00 | 45.8421 | 40.2124 | 34.2782 | 30.1665 | 29.0386 | 27.0806 | 28.8241 | 28.1013
26/09/1982 03:00:00 | 84.5081 | 83.0661 | 79.7272 | 76.1852 | 75.4625 | 72.9725 | 73.0204 | 71.4247
26/09/1982 04:00:00 | 103.4413 | 106.4348 | 107.3194 | 107.8199 | 109.1861 | 110.0863 | 113.5136 | 114.9114
26/09/1982 05:00:00 | 157.144 | 170.3886 | 176.5956 | 183.2329 | 188.0365 | 193.8367 | 200.8967 | 204.8531
26/09/1982 06:00:00 | 190.6034 | 204.0597 | 212.1886 | 218.9551 | 220.0123 | 225.0291 | 227.2501 | 229.7213
26/09/1982 07:00:00 | 197.3487 | 209.4455 | 215.3451 | 220.6525 | 220.5626 | 222.9494 | 220.4044 | 221.1994
26/09/1982 08:00:00 | 202.9523 | 209.4293 | 215.5265 | 218.9768 | 217.8109 | 217.9573 | 211.5682 | 210.5338
26/09/1982 09:00:00 | 202.6146 | 209.5765 | 216.0328 | 219.845 | 217.6432 | 215.9714 | 206.3988 | 202.955
26/09/1982 10:00:00 | 209.7825 | 220.4468 | 227.051 | 230.1119 | 230.234 | 231.0285 | 227.4461 | 224.72
26/09/1982 11:00:00 | 225.6223 | 231.0504 | 233.7727 | 236.7339 | 237.5 | 237.5 | 237.5 | 237.5
26/09/1982 12:00:00 | 233.8658 | 237.5 | 237.5 | 237.5 | 237.5 | 237.5 | 237.5 | 237.5
26/09/1982 13:00:00 | 237.5 | 237.5 | 237.5 | 237.5 | 237.5 | 237.5 | 237.5 | 237.5
26/09/1982 14:00:00 | 237.5 | 237.5 | 237.5 | 237.5 | 237.5 | 237.5 | 237.5 | 237.5
26/09/1982 15:00:00 | 237.5 | 237.5 | 237.5 | 237.5 | 237.5 | 237.5 | 237.5 | 237.5
26/09/1982 16:00:00 | 237.5 | 237.5 | 237.5 | 237.5 | 237.5 | 237.5 | 237.5 | 237.5
26/09/1982 17:00:00 | 237.5 | 237.5 | 237.5 | 237.5 | 237.5 | 237.5 | 237.5 | 237.5
26/09/1982 18:00:00 | 237.5 | 237.5 | 237.5 | 237.5 | 237.5 | 237.5 | 237.5 | 237.5
26/09/1982 19:00:00 | 237.5 | 237.5 | 237.5 | 237.5 | 237.5 | 237.5 | 237.5 | 237.5
26/09/1982 20:00:00 | 233.9892 | 237.5 | 237.5 | 237.5 | 237.5 | 237.5 | 237.5 | 237.5
26/09/1982 21:00:00 | 229.8361 | 235.6401 | 237.5 | 237.5 | 237.5 | 237.5 | 237.5 | 237.5
26/09/1982 22:00:00 | 228.1811 | 232.0453 | 234.9035 | 237.5 | 237.5 | 237.5 | 237.5 | 237.5
26/09/1982 23:00:00 | 233.3354 | 235.7461 | 236.7231 | 237.5 | 237.5 | 237.5 | 237.5 | 237.5
27/09/1982 00:00:00 | 237.5 | 237.5 | 237.5 | 237.5 | 237.5 | 237.5 | 237.5 | 237.5
27/09/1982 01:00:00 | 237.5 | 237.5 | 237.5 | 237.5 | 237.5 | 237.5 | 237.5 | 237.5
27/09/1982 02:00:00 | 237.5 | 237.5 | 237.5 | 237.5 | 237.5 | 237.5 | 237.5 | 237.5
27/09/1982 03:00:00 | 237.5 | 237.5 | 237.5 | 237.5 | 237.5 | 237.5 | 237.5 | 237.5
27/09/1982 04:00:00 | 235.6401 | 237.5 | 237.5 | 237.5 | 237.5 | 237.5 | 237.5 | 237.5
27/09/1982 05:00:00 | 237.5 | 237.5 | 237.5 | 237.5 | 237.5 | 237.5 | 237.5 | 237.5
27/09/1982 06:00:00 | 237.5 | 237.5 | 237.5 | 237.5 | 237.5 | 237.5 | 237.5 | 237.5
27/09/1982 07:00:00 | 237.5 | 237.5 | 237.5 | 237.5 | 237.5 | 237.5 | 237.5 | 237.5
27/09/1982 08:00:00 | 237.5 | 237.5 | 237.5 | 237.5 | 237.5 | 237.5 | 237.5 | 237.5
27/09/1982 09:00:00 | 237.5 | 237.5 | 237.5 | 237.5 | 237.5 | 237.5 | 237.5 | 237.5
27/09/1982 10:00:00 | 237.5 | 237.5 | 237.5 | 237.5 | 237.5 | 237.5 | 237.5 | 237.5
27/09/1982 11:00:00 | 237.5 | 237.5 | 237.5 | 237.5 | 237.5 | 237.5 | 237.5 | 237.5
27/09/1982 12:00:00 | 237.5 | 237.5 | 237.5 | 237.5 | 237.5 | 237.5 | 237.5 | 237.5
27/09/1982 13:00:00 | 237.5 | 237.5 | 237.5 | 237.5 | 237.5 | 237.5 | 237.5 | 237.5
27/09/1982 14:00:00 | 237.5 | 237.5 | 237.5 | 237.5 | 237.5 | 237.5 | 237.5 | 237.5
27/09/1982 15:00:00 | 237.5 | 237.5 | 237.5 | 237.5 | 237.5 | 237.5 | 237.5 | 237.5
27/09/1982 16:00:00 | 237.5 | 237.5 | 237.5 | 237.5 | 237.5 | 237.5 | 237.5 | 237.5
27/09/1982 17:00:00 | 237.5 | 237.5 | 237.5 | 237.5 | 237.5 | 237.5 | 237.5 | 237.5
27/09/1982 18:00:00 | 237.5 | 237.5 | 237.5 | 237.5 | 237.5 | 237.5 | 237.5 | 237.5
27/09/1982 19:00:00 | 237.5 | 237.5 | 237.5 | 237.5 | 237.5 | 237.5 | 237.5 | 237.5
27/09/1982 20:00:00 | 237.5 | 237.5 | 237.5 | 237.5 | 237.5 | 237.5 | 237.5 | 237.5
27/09/1982 21:00:00 | 237.5 | 237.5 | 237.5 | 237.5 | 237.5 | 237.5 | 237.5 | 237.5
27/09/1982 22:00:00 | 232.5089 | 237.5 | 237.5 | 237.5 | 237.5 | 237.5 | 237.5 | 237.5
27/09/1982 23:00:00 | 221.0397 | 230.1201 | 231.8539 | 233.5618 | 233.7364 | 233.5422 | 234.2756 | 234.6747
28/09/1982 00:00:00 | 183.8896 | 192.2979 | 198.2503 | 204.148 | 207.4326 | 214.8169 | 223.0116 | 228.6162
28/09/1982 01:00:00 | 136.2275 | 141.3272 | 151.6783 | 165.6684 | 177.1956 | 199.6725 | 209.9654 | 220.21
28/09/1982 02:00:00 | 103.0702 | 106.2197 | 117.679 | 131.994 | 142.9663 | 164.185 | 171.8556 | 181.742
28/09/1982 03:00:00 | 84.7792 | 82.6204 | 87.6562 | 94.2795 | 100.9393 | 117.8323 | 130.8322 | 146.9304
28/09/1982 04:00:00 | 85.7482 | 79.6468 | 76.3311 | 73.7291 | 76.2837 | 87.8192 | 102.5538 | 120.5603
28/09/1982 05:00:00 | 105.6981 | 99.1358 | 89.3387 | 79.7716 | 75.1901 | 74.1783 | 83.3687 | 95.3062
28/09/1982 06:00:00 | 123.8045 | 122.9386 | 115.9202 | 106.6859 | 97.1493 | 81.9484 | 78.72 | 78.2751
28/09/1982 07:00:00 | 122.9258 | 130.6426 | 133.3046 | 134.4483 | 127.1153 | 111.0927 | 95.9796 | 85.301
28/09/1982 08:00:00 | 115.1316 | 125.995 | 132.1502 | 139.3332 | 140.0628 | 138.4981 | 124.9344 | 115.7583
28/09/1982 09:00:00 | 105.9059 | 118.0127 | 123.9393 | 132.2025 | 136.7736 | 144.4877 | 144.2839 | 144.6955
28/09/1982 10:00:00 | 95.8843 | 107.7856 | 114.1176 | 123.0471 | 128.2523 | 138.2896 | 145.8979 | 151.5044
28/09/1982 11:00:00 | 106.3584 | 120.1786 | 124.3822 | 132.7294 | 138.4832 | 145.7807 | 152.2563 | 154.9091
28/09/1982 12:00:00 | 132.9818 | 146.8188 | 150.49 | 157.7192 | 162.7599 | 167.6715 | 172.9738 | 173.9819
28/09/1982 13:00:00 | 127.5099 | 139.0862 | 144.0822 | 150.9222 | 155.7216 | 162.8156 | 169.2383 | 173.2674
28/09/1982 14:00:00 | 106.6958 | 113.2827 | 117.2196 | 121.9044 | 124.4543 | 131.0718 | 136.4326 | 141.9019
28/09/1982 15:00:00 | 111.4014 | 115.4794 | 118.0064 | 120.3687 | 120.6394 | 123.1635 | 124.6833 | 127.2646
28/09/1982 16:00:00 | 118.2196 | 123.128 | 125.5162 | 127.1246 | 125.4871 | 124.5154 | 122.0169 | 121.6291
28/09/1982 17:00:00 | 105.5607 | 115.4829 | 120.9406 | 127.3129 | 128.5054 | 131.8259 | 129.1394 | 128.4488
28/09/1982 18:00:00 | 104.361 | 115.9947 | 124.6055 | 136.1299 | 142.3482 | 154.1583 | 158.6888 | 163.5714
28/09/1982 19:00:00 | 102.7876 | 110.0618 | 118.7864 | 128.3206 | 134.2702 | 148.0462 | 156.5252 | 166.4416
28/09/1982 20:00:00 | 99.689 | 103.531 | 109.7666 | 117.1325 | 121.3805 | 132.2427 | 139.7824 | 148.4633
28/09/1982 21:00:00 | 107.8704 | 108.2557 | 112.7348 | 116.9318 | 119.6783 | 127.3554 | 133.6679 | 141.5796
28/09/1982 22:00:00 | 126.2535 | 123.143 | 125.2766 | 125.744 | 125.7281 | 129.6853 | 132.9771 | 139.2437
28/09/1982 23:00:00 | 150.4596 | 149.4107 | 149.4222 | 147.8299 | 145.8328 | 145.0436 | 145.6374 | 148.3656
29/09/1982 00:00:00 | 165.5807 | 168.6616 | 168.1592 | 167.7726 | 167.0841 | 166.0633 | 168.0072 | 169.5297
29/09/1982 01:00:00 | 180.1305 | 188.3841 | 189.3001 | 193.8353 | 198.186 | 203.4717 | 208.0118 | 209.0514
29/09/1982 02:00:00 | 176.3566 | 192.0725 | 198.4013 | 208.4168 | 214.6822 | 223.3992 | 227.4693 | 228.2034
29/09/1982 03:00:00 | 135.8165 | 150.3253 | 160.4512 | 172.6963 | 178.9721 | 189.9727 | 195.7387 | 200.65
29/09/1982 04:00:00 | 104.3159 | 111.5418 | 118.5864 | 126.3989 | 131.3905 | 141.3066 | 147.8102 | 154.1317
29/09/1982 05:00:00 | 97.8872 | 101.3479 | 105.5349 | 110.5395 | 114.4472 | 121.6994 | 127.5513 | 133.5263
29/09/1982 06:00:00 | 95.6322 | 97.5652 | 100.2909 | 103.0451 | 105.6975 | 111.6466 | 116.8354 | 121.3657
29/09/1982 07:00:00 | 89.8463 | 92.6278 | 94.6009 | 96.6093 | 98.325 | 102.0638 | 105.3555 | 108.6527
29/09/1982 08:00:00 | 79.4999 | 85.1719 | 87.9345 | 91.5003 | 93.4418 | 97.2238 | 99.6238 | 101.8014
29/09/1982 09:00:00 | 62.8367 | 69.8357 | 74.1969 | 79.4223 | 82.0255 | 86.8518 | 89.3645 | 92.1238
29/09/1982 10:00:00 | 45.9984 | 51.2852 | 55.5405 | 60.315 | 62.9234 | 67.8909 | 70.4548 | 73.5537
29/09/1982 11:00:00 | 33.3528 | 35.5228 | 38.7225 | 41.9389 | 43.824 | 47.881 | 50.4363 | 53.3121
29/09/1982 12:00:00 | 22.5332 | 22.2476 | 23.4861 | 24.5064 | 25.7253 | 28.5353 | 30.8083 | 33.2382
29/09/1982 13:00:00 | 16.2443 | 13.6699 | 13.8677 | 12.8061 | 12.1861 | 11.8668 | 12.4568 | 13.8978
29/09/1982 14:00:00 | 13.2676 | 9.2979 | 9.485 | 7.1295 | 4.1751 | 0.92333 | 0 | 0
29/09/1982 15:00:00 | 4.3068 | 0 | 0 | 0 | 0 | 0 | 0 | 0
29/09/1982 16:00:00 | 7.8915 | 6.3202 | 5.5308 | 5.1115 | 5.8663 | 8.2967 | 7.1106 | 5.5457
29/09/1982 17:00:00 | 36.1128 | 37.0178 | 37.2051 | 33.2516 | 25.8618 | 17.8421 | 9.6655 | 6.714
29/09/1982 18:00:00 | 35.5419 | 20.7007 | 17.3167 | 10.2749 | 5.848 | 0.96444 | 0 | 0
29/09/1982 19:00:00 | 24.0416 | 11.9878 | 8.0628 | 2.9445 | 0.32212 | 0 | 0 | 0
29/09/1982 20:00:00 | 25.0966 | 13.8785 | 10.6235 | 5.6539 | 1.9917 | 0 | 0 | 0
29/09/1982 21:00:00 | 31.2944 | 19.6344 | 16.9325 | 10.6518 | 6.1616 | 1.5818 | 0 | 0
29/09/1982 22:00:00 | 44.8447 | 31.7584 | 29.866 | 22.145 | 15.6777 | 8.8814 | 4.5365 | 3.4526
29/09/1982 23:00:00 | 48.2698 | 37.1128 | 36.2759 | 28.1614 | 20.5156 | 12.3626 | 7.1744 | 6.1027
30/09/1982 00:00:00 | 53.7819 | 39.6529 | 37.9416 | 29.1754 | 20.7789 | 12.2695 | 7.6668 | 7.1727
30/09/1982 01:00:00 | 57.5393 | 41.2794 | 40.1116 | 32.1047 | 25.8998 | 19.3845 | 15.9827 | 16.4738
30/09/1982 02:00:00 | 47.3346 | 39.4504 | 41.0815 | 37.4859 | 35.03 | 32.6678 | 31.4491 | 33.0136
30/09/1982 03:00:00 | 42.7507 | 40.1296 | 41.6429 | 41.307 | 40.8688 | 41.3198 | 40.6398 | 41.8023
30/09/1982 04:00:00 | 34.6876 | 33.113 | 32.5773 | 32.096 | 31.7538 | 32.6121 | 32.5513 | 33.32
30/09/1982 05:00:00 | 24.1256 | 23.7545 | 23.3308 | 22.9498 | 22.2248 | 21.9252 | 21.4458 | 21.5691
30/09/1982 06:00:00 | 30.9542 | 29.9808 | 29.5515 | 28.2051 | 26.606 | 24.9388 | 23.844 | 23.5311
30/09/1982 07:00:00 | 50.3263 | 45.2316 | 45.1709 | 42.2615 | 38.8503 | 34.8345 | 32.0247 | 31.3689
30/09/1982 08:00:00 | 52.5872 | 44.9586 | 45.3492 | 42.0542 | 38.6107 | 34.9167 | 32.641 | 32.962
30/09/1982 09:00:00 | 56.2976 | 51.0983 | 51.9062 | 49.0011 | 46.1273 | 43.4992 | 42.0053 | 42.7685
30/09/1982 10:00:00 | 74.2948 | 70.6609 | 72.9943 | 71.614 | 69.8969 | 69.0446 | 68.4148 | 70.268
30/09/1982 11:00:00 | 99.9598 | 96.4013 | 99.9968 | 99.7346 | 99.2569 | 100.156 | 100.1613 | 102.7753
30/09/1982 12:00:00 | 122.4713 | 120.592 | 122.4571 | 121.4948 | 120.1406 | 117.8746 | 114.4731 | 113.2488
30/09/1982 13:00:00 | 107.9998 | 105.4642 | 104.56 | 102.2279 | 99.6712 | 95.533 | 91.3979 | 88.8275
30/09/1982 14:00:00 | 85.0819 | 83.4538 | 83.5416 | 82.3999 | 80.2569 | 77.697 | 73.9168 | 72.2452
30/09/1982 15:00:00 | 78.048 | 75.5166 | 76.4607 | 75.1628 | 72.0677 | 69.2935 | 64.8454 | 63.4917
30/09/1982 16:00:00 | 72.097 | 66.5335 | 67.0266 | 64.1229 | 60.025 | 55.6606 | 50.8734 | 49.5139
30/09/1982 17:00:00 | 54.4239 | 47.4791 | 47.4295 | 44.1109 | 40.556 | 36.2762 | 32.694 | 31.7619
30/09/1982 18:00:00 | 31.5515 | 27.0696 | 27.0396 | 25.179 | 23.1922 | 20.9562 | 18.9101 | 18.5292
30/09/1982 19:00:00 | 16.6142 | 13.9455 | 13.9958 | 12.8961 | 11.6988 | 10.4298 | 9.0874 | 8.8997
30/09/1982 20:00:00 | 7.7042 | 6.015 | 6.1401 | 5.3509 | 4.3981 | 3.4152 | 2.2391 | 2.0326
30/09/1982 21:00:00 | 1.5853 | 0.50509 | 0.55948 | 0.036121 | 0 | 0 | 0 | 0
30/09/1982 22:00:00 | 0 | 0 | 0 | 0 | 0 | 0 | 0 | 0
30/09/1982 23:00:00 | 0 | 0 | 0 | 0 | 0 | 0 | 0 | 0
01/10/1982 00:00:00 | 0 | 0 | 0 | 0 | 0 | 0 | 0 | 0
01/10/1982 01:00:00 | 0.31961 | 0.49061 | 0.10104 | 0.097085 | 0.25153 | 0.36193 | 0.79738 | 0.79178
01/10/1982 02:00:00 | 4.9665 | 5.8362 | 5.4795 | 5.9464 | 6.6753 | 7.3762 | 8.4565 | 8.5395
01/10/1982 03:00:00 | 10.4373 | 11.5262 | 11.1778 | 11.5517 | 12.062 | 12.4695 | 12.9951 | 12.753
01/10/1982 04:00:00 | 13.0324 | 13.2886 | 13.1491 | 13.05 | 12.7422 | 12.2668 | 11.6648 | 11.1779
01/10/1982 05:00:00 | 13.2328 | 13.0728 | 13.0928 | 13.0006 | 12.7955 | 12.5322 | 12.3133 | 12.2123
01/10/1982 06:00:00 | 12.6496 | 12.0675 | 12.0655 | 11.9395 | 11.7882 | 12.0037 | 12.2052 | 12.6586
01/10/1982 07:00:00 | 14.0205 | 13.1827 | 12.2122 | 11.4972 | 11.3132 | 11.1731 | 11.3092 | 11.3526
01/10/1982 08:00:00 | 23.4252 | 23.3436 | 21.6913 | 20.7826 | 21.2216 | 20.634 | 21.3564 | 20.6332
01/10/1982 09:00:00 | 32.1694 | 34.6838 | 35.495 | 37.0876 | 38.8053 | 39.9497 | 41.8523 | 42.0309
01/10/1982 10:00:00 | 33.0459 | 38.3215 | 42.0018 | 46.5083 | 49.3143 | 53.1996 | 55.8045 | 57.5376
01/10/1982 11:00:00 | 35.2343 | 41.5633 | 45.2846 | 50.7909 | 53.784 | 58.545 | 61.6465 | 63.8762
01/10/1982 12:00:00 | 35.5572 | 41.0081 | 44.3226 | 48.7998 | 51.3668 | 56.183 | 59.0566 | 61.9421
01/10/1982 13:00:00 | 31.2354 | 35.2459 | 38.1529 | 42.2496 | 44.6837 | 50.0144 | 53.3804 | 56.3103
01/10/1982 14:00:00 | 30.3842 | 34.371 | 36.7002 | 40.9396 | 44.0427 | 50.08 | 54.6058 | 57.7812
01/10/1982 15:00:00 | 32.8379 | 36.1351 | 38.243 | 41.7546 | 44.3227 | 50.1001 | 54.1846 | 57.355
01/10/1982 16:00:00 | 34.7037 | 38.1621 | 39.4873 | 41.9474 | 43.4538 | 47.2399 | 49.381 | 51.2686
01/10/1982 17:00:00 | 38.2299 | 42.8954 | 44.922 | 48.5887 | 51.1058 | 55.3387 | 57.0668 | 58.1863
01/10/1982 18:00:00 | 45.6509 | 49.518 | 52.2258 | 56.5954 | 61.1373 | 68.7786 | 74.3323 | 78.2724
01/10/1982 19:00:00 | 59.9746 | 59.1833 | 60.2373 | 62.0337 | 65.9247 | 72.4762 | 80.2066 | 85.7066
01/10/1982 20:00:00 | 81.5023 | 78.409 | 77.707 | 76.4717 | 78.1068 | 80.9661 | 84.5841 | 87.3876
01/10/1982 21:00:00 | 98.1576 | 96.738 | 95.0529 | 92.9136 | 92.4169 | 92.0491 | 92.4567 | 92.8608
01/10/1982 22:00:00 | 105.8681 | 103.613 | 100.7832 | 97.86 | 96.4033 | 94.9533 | 94.9705 | 95.1054
01/10/1982 23:00:00 | 113.1335 | 109.0201 | 106.0284 | 103.0286 | 101.8231 | 100.9802 | 101.694 | 102.6243
02/10/1982 00:00:00 | 114.0159 | 110.7251 | 109.4014 | 107.3249 | 106.5879 | 107.0167 | 108.4385 | 110.4744
02/10/1982 01:00:00 | 106.1989 | 105.3637 | 104.8539 | 104.3834 | 104.5103 | 105.9926 | 107.7574 | 109.8085
02/10/1982 02:00:00 | 97.8734 | 98.4441 | 98.0456 | 98.5339 | 99.5392 | 101.8665 | 104.5808 | 106.5868
02/10/1982 03:00:00 | 99.6862 | 99.6251 | 99.368 | 99.9014 | 101.272 | 103.8077 | 107.3811 | 110.128
02/10/1982 04:00:00 | 106.2918 | 105.9311 | 105.7292 | 105.9186 | 107.2113 | 109.6637 | 113.043 | 115.4427
02/10/1982 05:00:00 | 108.1759 | 109.0978 | 108.7544 | 109.2173 | 110.2992 | 112.0132 | 114.2055 | 115.3995
02/10/1982 06:00:00 | 100.9561 | 101.9601 | 102.4635 | 103.7046 | 105.0668 | 107.0768 | 109.3784 | 110.5993
02/10/1982 07:00:00 | 90.2883 | 91.3538 | 93.0433 | 95.2345 | 97.5765 | 100.9975 | 104.0824 | 106.1953
02/10/1982 08:00:00 | 80.8198 | 83.4737 | 85.3942 | 87.8008 | 90.7418 | 95.4287 | 99.6959 | 102.8391
02/10/1982 09:00:00 | 64.4294 | 69.1936 | 71.8105 | 75.5318 | 78.8017 | 83.9787 | 88.6275 | 92.4897
02/10/1982 10:00:00 | 56.2005 | 61.391 | 64.8903 | 68.676 | 70.9043 | 74.8903 | 77.5082 | 79.9383
02/10/1982 11:00:00 | 56.8758 | 61.0066 | 64.5456 | 67.702 | 68.9316 | 71.1848 | 71.7533 | 73.2245
02/10/1982 12:00:00 | 55.6097 | 59.15 | 62.3569 | 65.4107 | 66.7825 | 69.4473 | 70.2426 | 71.678
02/10/1982 13:00:00 | 53.1606 | 57.3111 | 60.3643 | 64.2888 | 66.428 | 70.2023 | 71.5908 | 73.2616
02/10/1982 14:00:00 | 53.6017 | 57.7329 | 59.6688 | 63.353 | 66.5615 | 71.6273 | 74.3794 | 76.1311
02/10/1982 15:00:00 | 59.021 | 63.1814 | 63.812 | 66.2167 | 69.5819 | 74.3307 | 78.0067 | 79.4737
02/10/1982 16:00:00 | 58.9304 | 63.8617 | 66.4092 | 70.16 | 74.7657 | 80.9217 | 87.1486 | 90.7771
02/10/1982 17:00:00 | 51.9607 | 56.2252 | 59.9104 | 64.9308 | 70.3641 | 79.0949 | 87.4447 | 93.2899
02/10/1982 18:00:00 | 52.5614 | 54.241 | 56.8308 | 59.1985 | 61.7196 | 66.5278 | 69.4251 | 71.9756
02/10/1982 19:00:00 | 62.2777 | 58.2287 | 59.3728 | 55.7384 | 51.4494 | 48.1858 | 45.1122 | 45.4674
02/10/1982 20:00:00 | 58.8884 | 49.4637 | 49.7268 | 42.8946 | 36.8954 | 32.0031 | 29.2033 | 29.7075
02/10/1982 21:00:00 | 33.9302 | 27.0187 | 27.8154 | 25.0587 | 23.2111 | 21.8529 | 21.8947 | 23.5433
02/10/1982 22:00:00 | 22.4139 | 21.7782 | 22.9158 | 23.2239 | 23.155 | 23.5789 | 24.6485 | 26.2438
02/10/1982 23:00:00 | 32.8165 | 35.8572 | 36.6445 | 38.804 | 40.5946 | 42.5166 | 45.1724 | 46.2754
03/10/1982 00:00:00 | 48.17 | 52.382 | 54.6014 | 59.0165 | 63.9376 | 70.2537 | 76.8526 | 80.0198
03/10/1982 01:00:00 | 50.8446 | 58.5078 | 63.6733 | 69.8724 | 74.2986 | 82.4325 | 89.0749 | 95.1287
03/10/1982 02:00:00 | 45.5179 | 53.5829 | 57.8334 | 63.5454 | 67.3609 | 75.8897 | 84.0133 | 92.0857
03/10/1982 03:00:00 | 37.8563 | 41.8056 | 45.2904 | 49.6509 | 52.6996 | 60.8196 | 68.1387 | 76.2533
03/10/1982 04:00:00 | 30.0266 | 31.8889 | 34.2589 | 36.7531 | 38.5508 | 44.1626 | 48.5902 | 54.2299
03/10/1982 05:00:00 | 20.0153 | 21.2396 | 23.1884 | 25.0333 | 26.0076 | 29.9763 | 31.9896 | 35.1999
03/10/1982 06:00:00 | 13.0124 | 13.1944 | 14.0277 | 14.8681 | 15.0527 | 17.0495 | 17.1911 | 18.6449
03/10/1982 07:00:00 | 12.5512 | 12.5193 | 11.9428 | 11.8454 | 11.7542 | 12.0415 | 11.1749 | 10.8464
03/10/1982 08:00:00 | 15.894 | 17.0124 | 15.8817 | 15.7534 | 15.8403 | 15.085 | 13.6438 | 12.06
03/10/1982 09:00:00 | 18.3411 | 20.3733 | 20.0228 | 20.4215 | 20.5408 | 19.4568 | 18.4244 | 16.7224
03/10/1982 10:00:00 | 16.1879 | 17.467 | 17.4249 | 17.888 | 17.9397 | 17.4633 | 17.4162 | 16.9677
03/10/1982 11:00:00 | 13.2799 | 13.5168 | 13.4778 | 13.5232 | 13.2312 | 12.7242 | 12.8454 | 13.0272
03/10/1982 12:00:00 | 10.6654 | 11.0256 | 11.168 | 11.2386 | 11.0866 | 10.6745 | 11.0034 | 11.2986
03/10/1982 13:00:00 | 5.8777 | 6.2182 | 6.8897 | 7.5677 | 8.1121 | 8.8028 | 9.7526 | 10.6427
03/10/1982 14:00:00 | 0 | 0 | 0.5104 | 1.481 | 2.5639 | 4.6099 | 6.6372 | 8.3035
03/10/1982 15:00:00 | 0 | 0 | 0 | 0 | 0 | 0.21725 | 2.4498 | 4.8108
03/10/1982 16:00:00 | 0 | 0 | 0 | 0 | 0 | 0 | 0 | 0
03/10/1982 17:00:00 | 0 | 0 | 0 | 0 | 0 | 0 | 0 | 0
03/10/1982 18:00:00 | 0 | 0 | 0 | 0 | 0 | 0 | 0 | 0
03/10/1982 19:00:00 | 0 | 0 | 0 | 0 | 0 | 0 | 0 | 0
03/10/1982 20:00:00 | 4.9847 | 4.4649 | 3.8149 | 2.1563 | 0.93012 | 0 | 0 | 0
03/10/1982 21:00:00 | 15.9524 | 17.8209 | 18.1254 | 16.9047 | 14.5784 | 11.186 | 8.2526 | 6.7917
03/10/1982 22:00:00 | 25.3025 | 28.9524 | 30.5099 | 30.7761 | 29.7704 | 28.2704 | 25.769 | 24.6292
03/10/1982 23:00:00 | 31.5117 | 35.0988 | 38.5057 | 40.7762 | 42.1355 | 45.0372 | 44.7873 | 45.8234
04/10/1982 00:00:00 | 35.4862 | 39.3288 | 44.0307 | 48.1005 | 50.7013 | 56.0663 | 58.9155 | 63.1626
04/10/1982 01:00:00 | 45.556 | 47.0541 | 50.6588 | 53.4307 | 55.0887 | 59.1916 | 63.0644 | 67.6513
04/10/1982 02:00:00 | 57.7893 | 55.7803 | 58.1763 | 58.2258 | 58.7641 | 61.0428 | 63.5873 | 67.4282
04/10/1982 03:00:00 | 46.5417 | 43.9084 | 47.0528 | 46.6059 | 45.9184 | 47.3514 | 47.9157 | 51.2856
04/10/1982 04:00:00 | 30.1994 | 28.9689 | 31.6402 | 32.2021 | 31.6315 | 32.532 | 32.2614 | 33.9995
04/10/1982 05:00:00 | 28.081 | 28.3533 | 30.1681 | 31.2192 | 31.3787 | 32.4352 | 32.8351 | 33.9251
04/10/1982 06:00:00 | 34.2502 | 35.5721 | 36.9884 | 38.5397 | 39.5331 | 41.2845 | 42.7886 | 44.0393
04/10/1982 07:00:00 | 43.9324 | 47.2965 | 49.035 | 51.7847 | 53.5155 | 55.8442 | 58.5092 | 60.1224
04/10/1982 08:00:00 | 57.1788 | 63.1075 | 65.6483 | 69.7272 | 72.6686 | 76.3382 | 80.2101 | 81.5312
04/10/1982 09:00:00 | 67.4413 | 75.1632 | 79.1562 | 84.6313 | 88.296 | 93.8993 | 98.6916 | 101.1006
04/10/1982 10:00:00 | 71.0142 | 80.9803 | 85.6076 | 92.6224 | 97.3318 | 105.1489 | 112.2727 | 117.0272
04/10/1982 11:00:00 | 76.4521 | 86.7006 | 91.7148 | 99.948 | 106.1764 | 117.8956 | 127.358 | 134.1643
04/10/1982 12:00:00 | 82.8521 | 93.5546 | 98.0388 | 106.098 | 113.7734 | 126.002 | 137.3491 | 144.4317
04/10/1982 13:00:00 | 89.7654 | 101.7784 | 105.6406 | 114.432 | 121.6724 | 133.6129 | 143.9523 | 149.6991
04/10/1982 14:00:00 | 96.5516 | 107.1727 | 111.3012 | 118.7948 | 124.5798 | 134.679 | 143.1312 | 148.1435
04/10/1982 15:00:00 | 96.2105 | 105.9021 | 109.2726 | 116.1766 | 121.4745 | 130.5073 | 137.922 | 142.3226
04/10/1982 16:00:00 | 90.1323 | 100.8531 | 103.605 | 111.8272 | 120.3919 | 133.2568 | 145.4853 | 151.3102
04/10/1982 17:00:00 | 94.4479 | 103.2556 | 107.2622 | 116.4941 | 126.8203 | 143.3965 | 160.2549 | 169.8353
04/10/1982 18:00:00 | 109.7945 | 114.5731 | 119.9392 | 126.0742 | 133.483 | 146.6664 | 159.8916 | 170.698
04/10/1982 19:00:00 | 113.9637 | 112.8349 | 117.5473 | 118.4452 | 119.7257 | 125.5008 | 132.8125 | 142.8646
04/10/1982 20:00:00 | 88.1185 | 88.3308 | 93.0983 | 95.8944 | 99.6358 | 107.0168 | 116.6541 | 125.271
04/10/1982 21:00:00 | 62.172 | 70.5009 | 76.1563 | 85.1956 | 93.3162 | 105.2153 | 117.8852 | 125.0812
04/10/1982 22:00:00 | 60.327 | 77.7519 | 84.3795 | 98.312 | 109.2649 | 125.0153 | 139.741 | 145.9141
04/10/1982 23:00:00 | 66.3198 | 88.1165 | 96.2954 | 113.7686 | 128.9397 | 150.2715 | 170.1111 | 177.6082
05/10/1982 00:00:00 | 71.3077 | 93.7175 | 102.5078 | 121.6059 | 138.5851 | 162.6641 | 184.6575 | 194.4364
05/10/1982 01:00:00 | 94.2708 | 112.355 | 120.2965 | 134.6199 | 146.1521 | 162.7088 | 176.2561 | 183.0631
05/10/1982 02:00:00 | 115.0233 | 124.3817 | 128.6252 | 133.2687 | 135.3334 | 137.8624 | 139.0218 | 139.774
05/10/1982 03:00:00 | 82.8703 | 89.2554 | 94.6505 | 97.7226 | 97.3219 | 97.6018 | 94.9205 | 94.8012
05/10/1982 04:00:00 | 50.2724 | 48.4584 | 49.474 | 48.095 | 45.8867 | 45.0016 | 42.3475 | 42.6461
05/10/1982 05:00:00 | 59.2733 | 53.6764 | 49.8286 | 43.5243 | 37.9808 | 30.1583 | 23.8493 | 20.2273
05/10/1982 06:00:00 | 76.0034 | 75.9125 | 74.3362 | 70.3385 | 63.6706 | 51.6953 | 38.0453 | 30.1016
05/10/1982 07:00:00 | 64.8714 | 65.7666 | 68.5638 | 69.8855 | 68.7026 | 66.3103 | 55.0865 | 49.0566
05/10/1982 08:00:00 | 52.5323 | 52.9632 | 56.3633 | 58.5115 | 60.0893 | 62.243 | 58.6733 | 57.4526
05/10/1982 09:00:00 | 49.4382 | 51.7997 | 56.2661 | 59.2838 | 58.3718 | 59.3917 | 54.3215 | 52.7707
05/10/1982 10:00:00 | 48.3276 | 47.3608 | 53.153 | 51.8005 | 41.3845 | 34.8958 | 26.4719 | 25.3491
05/10/1982 11:00:00 | 32.5612 | 24.2564 | 26.0998 | 21.5372 | 15.139 | 12.9313 | 12.3603 | 13.5185
05/10/1982 12:00:00 | 10.6851 | 6.7326 | 6.8782 | 5.781 | 5.4967 | 7.1196 | 9.6579 | 11.0213
05/10/1982 13:00:00 | 1.2957 | 1.3028 | 1.3893 | 1.8177 | 2.5085 | 3.695 | 4.3829 | 4.5633
05/10/1982 14:00:00 | 0 | 0 | 0 | 0 | 0 | 0.29228 | 0.55153 | 0.6059
05/10/1982 15:00:00 | 0 | 0 | 0 | 0 | 0 | 0 | 0 | 0
05/10/1982 16:00:00 | 0 | 0.2535 | 0.2413 | 0.4477 | 0.62564 | 0.99347 | 1.1567 | 1.1853
05/10/1982 17:00:00 | 0 | 0.56199 | 0.83109 | 1.1867 | 1.3666 | 1.7454 | 1.8479 | 1.9828
05/10/1982 18:00:00 | 0 | 0 | 0 | 0 | 0 | 0 | 0 | 0
05/10/1982 19:00:00 | 0 | 0 | 0 | 0 | 0 | 0 | 0 | 0
05/10/1982 20:00:00 | 0.61534 | 0 | 0.0021727 | 0 | 0 | 0 | 0 | 0
05/10/1982 21:00:00 | 4.7211 | 3.8169 | 4.2689 | 4.1243 | 3.6535 | 3.1707 | 2.6531 | 2.71
05/10/1982 22:00:00 | 9.7297 | 8.2119 | 8.5562 | 8.2596 | 8.0531 | 7.9921 | 7.8136 | 7.9819
05/10/1982 23:00:00 | 18.3803 | 16.831 | 17.3856 | 16.4658 | 15.7661 | 15.0829 | 14.4491 | 14.5583
06/10/1982 00:00:00 | 19.8164 | 20.2768 | 22.4599 | 23.1329 | 23.097 | 23.5806 | 23.3553 | 24.2502
06/10/1982 01:00:00 | 20.5584 | 20.9497 | 24.0426 | 26.3036 | 27.0676 | 29.8685 | 31.3297 | 34.6447
06/10/1982 02:00:00 | 30.174 | 29.2612 | 31.3578 | 32.8771 | 33.0076 | 35.1875 | 36.4952 | 40.4152
06/10/1982 03:00:00 | 43.3256 | 43.6315 | 44.3763 | 44.533 | 44.2962 | 44.4127 | 44.4012 | 45.1584
06/10/1982 04:00:00 | 49.263 | 52.0808 | 51.8162 | 52.1956 | 53.1952 | 52.3192 | 52.5844 | 50.9571
06/10/1982 05:00:00 | 30.9262 | 33.8866 | 33.5309 | 34.9103 | 36.6927 | 38.2246 | 40.15 | 39.9664
06/10/1982 06:00:00 | 17.6414 | 20.4721 | 21.1804 | 23.1237 | 24.708 | 27.1684 | 29.3624 | 30.6786
06/10/1982 07:00:00 | 18.3393 | 21.5004 | 22.8102 | 24.8724 | 26.5964 | 30.175 | 32.6468 | 34.5793
06/10/1982 08:00:00 | 18.56 | 22.165 | 23.2737 | 25.4718 | 27.213 | 30.6332 | 33.1346 | 34.718
06/10/1982 09:00:00 | 8.5578 | 11.1176 | 11.9538 | 13.7655 | 15.1922 | 17.3933 | 19.3041 | 20.1806
06/10/1982 10:00:00 | 2.178 | 2.8273 | 3.1987 | 3.8129 | 4.1311 | 4.8023 | 5.3812 | 5.8302
06/10/1982 11:00:00 | 3.2015 | 2.8264 | 3.2194 | 3.1691 | 2.9758 | 2.9148 | 2.8394 | 3.1088
06/10/1982 12:00:00 | 5.9887 | 5.6486 | 5.6762 | 5.4374 | 5.2754 | 5.1628 | 4.9958 | 5.0314
06/10/1982 13:00:00 | 16.5592 | 15.6869 | 16.0829 | 15.808 | 15.264 | 15.2279 | 14.8237 | 15.2741
06/10/1982 14:00:00 | 49.9695 | 47.87 | 49.769 | 49.3496 | 48.026 | 47.0825 | 45.8222 | 46.5824
06/10/1982 15:00:00 | 96.2225 | 91.8273 | 90.4263 | 87.4451 | 85.3695 | 82.2582 | 79.8757 | 78.5849
06/10/1982 16:00:00 | 138.5794 | 134.1482 | 131.5355 | 128.0345 | 125.832 | 123.1991 | 120.9686 | 119.8144
06/10/1982 17:00:00 | 169.0948 | 164.1858 | 161.6233 | 158.4665 | 156.9697 | 156.4001 | 155.6756 | 156.1166
06/10/1982 18:00:00 | 189.2487 | 179.7294 | 174.6719 | 169.3056 | 166.7596 | 165.407 | 167.0682 | 169.1825
06/10/1982 19:00:00 | 172.6469 | 165.7473 | 162.9607 | 161.8246 | 161.6552 | 163.817 | 169.9631 | 174.467
06/10/1982 20:00:00 | 140.2441 | 140.0278 | 140.7334 | 143.2463 | 145.2332 | 147.4338 | 152.2232 | 154.5969
06/10/1982 21:00:00 | 136.462 | 136.1555 | 133.4702 | 131.6458 | 132.7281 | 131.1915 | 138.4088 | 141.3356
06/10/1982 22:00:00 | 116.1624 | 117.9512 | 117.858 | 123.4035 | 134.9879 | 153.175 | 175.2997 | 187.5547
06/10/1982 23:00:00 | 112.4767 | 139.5631 | 148.5724 | 173.1013 | 194.4161 | 223.3915 | 234.5327 | 237.5
07/10/1982 00:00:00 | 128.1297 | 175.8191 | 182.6438 | 208.2585 | 225.7671 | 235.5755 | 237.5 | 237.5
07/10/1982 01:00:00 | 109.9956 | 144.9047 | 145.1449 | 166.7324 | 187.086 | 209.0175 | 227.647 | 227.4712
07/10/1982 02:00:00 | 99.0808 | 117.7184 | 119.1394 | 134.3546 | 147.4665 | 163.3945 | 179.1503 | 180.2793
07/10/1982 03:00:00 | 111.9469 | 117.6552 | 121.6268 | 130.5538 | 137.976 | 148.6765 | 160.8724 | 166.9535
07/10/1982 04:00:00 | 135.1277 | 136.7613 | 143.0374 | 151.1754 | 158.6349 | 170.7395 | 181.4731 | 188.8522
07/10/1982 05:00:00 | 162.3764 | 164.0743 | 169.2835 | 175.1994 | 180.6473 | 187.8087 | 193.8626 | 197.3485
07/10/1982 06:00:00 | 177.7093 | 178.2034 | 181.3106 | 184.7385 | 188.761 | 193.2275 | 200.673 | 204.2192
07/10/1982 07:00:00 | 192.2157 | 197.3909 | 198.6862 | 203.4073 | 209.331 | 215.6895 | 225.5423 | 227.7103
07/10/1982 08:00:00 | 216.3602 | 225.0917 | 223.9735 | 227.9786 | 231.212 | 234.1061 | 237.5 | 237.5
07/10/1982 09:00:00 | 230.824 | 234.1092 | 232.2492 | 233.9191 | 237.0618 | 237.5 | 237.5 | 237.5
07/10/1982 10:00:00 | 234.1166 | 237.5 | 237.1234 | 237.5 | 237.5 | 237.5 | 237.5 | 237.5
07/10/1982 11:00:00 | 237.5 | 237.5 | 237.5 | 237.5 | 237.5 | 237.5 | 237.5 | 237.5
07/10/1982 12:00:00 | 237.5 | 237.5 | 237.5 | 237.5 | 237.5 | 237.5 | 237.5 | 237.5
07/10/1982 13:00:00 | 237.5 | 237.5 | 237.5 | 237.5 | 237.5 | 237.5 | 237.5 | 237.5
07/10/1982 14:00:00 | 237.5 | 237.5 | 237.5 | 237.5 | 237.5 | 237.5 | 237.5 | 237.5
07/10/1982 15:00:00 | 237.5 | 237.5 | 237.5 | 237.5 | 237.5 | 237.5 | 237.5 | 237.5
07/10/1982 16:00:00 | 237.5 | 237.5 | 237.5 | 237.5 | 237.5 | 237.5 | 237.5 | 237.5
07/10/1982 17:00:00 | 237.5 | 237.5 | 237.5 | 237.5 | 237.5 | 237.5 | 237.5 | 237.5
07/10/1982 18:00:00 | 237.5 | 237.5 | 237.5 | 237.5 | 237.5 | 237.5 | 237.5 | 237.5
07/10/1982 19:00:00 | 237.5 | 237.5 | 237.5 | 237.5 | 237.5 | 237.5 | 237.5 | 237.5
07/10/1982 20:00:00 | 237.5 | 237.5 | 237.1886 | 236.531 | 237.2004 | 236.7765 | 237.5 | 237.0895
07/10/1982 21:00:00 | 222.7531 | 226.2754 | 221.5183 | 220.3877 | 222.4094 | 221.7598 | 224.3263 | 222.0806
07/10/1982 22:00:00 | 193.6686 | 197.132 | 192.0296 | 191.4253 | 192.668 | 192.7426 | 194.7353 | 193.2182
07/10/1982 23:00:00 | 160.5088 | 163.5825 | 158.7236 | 158.2521 | 160.4118 | 161.3558 | 165.5986 | 165.5329
08/10/1982 00:00:00 | 126.2715 | 129.9695 | 124.1649 | 123.6855 | 127.9752 | 131.2275 | 138.7819 | 139.121
08/10/1982 01:00:00 | 94.6917 | 98.3808 | 95.5728 | 97.5978 | 101.945 | 107.8394 | 113.8283 | 115.3958
08/10/1982 02:00:00 | 83.1911 | 87.6819 | 90.733 | 96.3924 | 100.0605 | 106.5288 | 109.5141 | 111.9622
08/10/1982 03:00:00 | 94.2715 | 100.1439 | 105.8088 | 112.8184 | 115.3126 | 120.4872 | 119.0988 | 119.9187
08/10/1982 04:00:00 | 114.2457 | 120.1362 | 126.1868 | 132.5618 | 132.8534 | 136.7345 | 132.7065 | 133.4817
08/10/1982 05:00:00 | 140.1786 | 144.8094 | 150.9634 | 155.2398 | 154.3185 | 156.7867 | 155.135 | 158.1349
08/10/1982 06:00:00 | 157.9622 | 157.8745 | 161.7618 | 163.0783 | 162.4667 | 163.885 | 164.4918 | 167.6027
08/10/1982 07:00:00 | 169.9522 | 167.3493 | 167.7308 | 166.3748 | 164.5988 | 162.0548 | 161.2793 | 161.0938
08/10/1982 08:00:00 | 170.8808 | 168.2207 | 164.5347 | 159.8281 | 158.1106 | 153.0687 | 151.8754 | 149.2074
08/10/1982 09:00:00 | 136.4887 | 131.5995 | 124.6991 | 120.3133 | 119.4929 | 118.8471 | 118.6469 | 118.1288
08/10/1982 10:00:00 | 105.3861 | 101.6996 | 97.2433 | 96.4422 | 95.6727 | 99.9092 | 100.8735 | 104.7814
08/10/1982 11:00:00 | 104.9935 | 102.418 | 103.7618 | 107.0448 | 106.6027 | 115.4946 | 120.6206 | 131.881
08/10/1982 12:00:00 | 127.1387 | 127.4348 | 133.1834 | 139.2761 | 140.9604 | 151.9224 | 160.6808 | 173.6106
08/10/1982 13:00:00 | 159.036 | 161.8654 | 166.8941 | 173.1146 | 178.5362 | 190.6491 | 200.4067 | 209.0164
08/10/1982 14:00:00 | 186.5779 | 189.7419 | 193.8899 | 200.1305 | 206.6038 | 217.262 | 226.1501 | 229.5437
08/10/1982 15:00:00 | 208.5764 | 211.9322 | 215.7432 | 221.515 | 227.0999 | 231.5662 | 234.793 | 236.9706
08/10/1982 16:00:00 | 227.7751 | 229.7859 | 231.7951 | 234.7732 | 237.5 | 237.5 | 237.5 | 237.5
08/10/1982 17:00:00 | 237.5 | 237.5 | 237.5 | 237.5 | 237.5 | 237.5 | 237.5 | 237.5
08/10/1982 18:00:00 | 237.5 | 237.5 | 237.5 | 237.5 | 237.5 | 237.5 | 237.5 | 237.5
08/10/1982 19:00:00 | 237.5 | 237.5 | 237.5 | 237.5 | 237.5 | 237.5 | 237.5 | 237.5
08/10/1982 20:00:00 | 237.5 | 237.5 | 237.5 | 237.5 | 237.5 | 237.5 | 237.5 | 237.5
08/10/1982 21:00:00 | 237.5 | 237.5 | 237.5 | 237.5 | 237.5 | 237.5 | 237.5 | 237.5
08/10/1982 22:00:00 | 237.5 | 237.5 | 237.5 | 237.5 | 237.5 | 237.5 | 237.5 | 237.5
08/10/1982 23:00:00 | 237.5 | 237.5 | 237.5 | 237.5 | 237.5 | 237.5 | 237.5 | 237.5
09/10/1982 00:00:00 | 237.5 | 237.5 | 237.5 | 237.5 | 237.5 | 237.5 | 237.5 | 237.5
09/10/1982 01:00:00 | 237.5 | 237.5 | 237.5 | 237.5 | 237.5 | 237.5 | 237.5 | 237.5
09/10/1982 02:00:00 | 237.5 | 237.5 | 237.5 | 237.5 | 237.5 | 237.5 | 237.5 | 237.5
09/10/1982 03:00:00 | 237.5 | 237.5 | 237.5 | 237.5 | 237.5 | 237.5 | 237.5 | 237.5
09/10/1982 04:00:00 | 237.5 | 237.5 | 237.5 | 237.5 | 237.5 | 237.5 | 237.5 | 237.5
09/10/1982 05:00:00 | 237.5 | 237.5 | 237.5 | 237.5 | 237.5 | 237.5 | 237.5 | 237.5
09/10/1982 06:00:00 | 237.5 | 237.5 | 237.5 | 237.5 | 237.5 | 237.5 | 237.5 | 237.5
09/10/1982 07:00:00 | 237.5 | 237.5 | 237.5 | 237.5 | 237.5 | 237.5 | 237.5 | 237.5
09/10/1982 08:00:00 | 230.2148 | 236.8495 | 232.7877 | 234.7898 | 237.5 | 237.5 | 237.5 | 237.5
09/10/1982 09:00:00 | 219.3752 | 228.7534 | 221.3719 | 224.6088 | 229.0139 | 231.2312 | 235.3235 | 234.0661
09/10/1982 10:00:00 | 224.0155 | 228.7384 | 216.7013 | 214.3662 | 220.8061 | 219.1977 | 226.8055 | 219.4754
09/10/1982 11:00:00 | 230.1225 | 233.3085 | 218.8163 | 211.547 | 219.3758 | 214.2729 | 218.7069 | 204.0404
09/10/1982 12:00:00 | 230.4118 | 233.4428 | 216.2904 | 208.1661 | 216.4963 | 213.0854 | 212.9736 | 194.1035
09/10/1982 13:00:00 | 214.9154 | 219.7539 | 196.3867 | 190.1776 | 196.4882 | 195.114 | 189.8411 | 171.7847
09/10/1982 14:00:00 | 181.6072 | 185.0113 | 164.1773 | 161.1489 | 162.7419 | 162.2887 | 154.2919 | 141.3483
09/10/1982 15:00:00 | 141.8107 | 142.1665 | 130.7433 | 131.3956 | 130.1232 | 131.1681 | 125.0056 | 119.3129
09/10/1982 16:00:00 | 115.3451 | 115.3672 | 113.7185 | 116.4172 | 113.6151 | 113.2794 | 109.5222 | 108.5002
09/10/1982 17:00:00 | 98.4664 | 98.1 | 100.1424 | 102.2555 | 99.4859 | 98.2231 | 96.1585 | 97.2169
09/10/1982 18:00:00 | 83.7117 | 83.7266 | 86.0843 | 87.6727 | 86.1186 | 85.9808 | 84.6771 | 85.9047
09/10/1982 19:00:00 | 75.4688 | 77.0087 | 80.2789 | 82.6309 | 82.2102 | 83.3628 | 83.1967 | 84.9736
09/10/1982 20:00:00 | 69.089 | 70.907 | 75.57 | 78.9737 | 78.9542 | 81.045 | 81.6409 | 84.4462
09/10/1982 21:00:00 | 60.1585 | 62.4411 | 66.9153 | 70.0919 | 70.089 | 72.1352 | 73.23 | 76.593
09/10/1982 22:00:00 | 52.3914 | 55.6431 | 60.5206 | 64.678 | 65.3494 | 68.067 | 69.1553 | 72.1151
09/10/1982 23:00:00 | 47.4122 | 50.6017 | 55.183 | 59.0747 | 59.3003 | 61.8493 | 61.4032 | 63.6446
10/10/1982 00:00:00 | 44.5597 | 44.8631 | 46.2725 | 47.7182 | 47.1892 | 48.1781 | 47.2417 | 48.1213
10/10/1982 01:00:00 | 45.8047 | 45.5249 | 44.9334 | 44.8636 | 44.9017 | 44.8715 | 44.2815 | 43.6532
10/10/1982 02:00:00 | 49.1701 | 49.4569 | 48.7711 | 48.3504 | 49.0004 | 48.8106 | 48.7082 | 47.8256
10/10/1982 03:00:00 | 48.8795 | 48.792 | 48.7489 | 48.4085 | 49.2096 | 49.616 | 50.6299 | 51.1076
10/10/1982 04:00:00 | 50.1949 | 49.9053 | 50.8354 | 50.6713 | 50.7582 | 50.422 | 50.9464 | 51.6489
10/10/1982 05:00:00 | 49.6925 | 48.0668 | 49.5739 | 49.1444 | 48.5239 | 47.911 | 48.2849 | 49.6233
10/10/1982 06:00:00 | 42.2026 | 40.802 | 42.3625 | 42.7248 | 42.6058 | 43.3225 | 44.0263 | 45.6738
10/10/1982 07:00:00 | 38.273 | 37.7808 | 38.9482 | 39.382 | 39.3024 | 39.8166 | 39.9789 | 40.9011
10/10/1982 08:00:00 | 38.1387 | 37.9761 | 39.0261 | 39.1414 | 38.5281 | 38.1444 | 37.3158 | 37.544
10/10/1982 09:00:00 | 35.131 | 34.5967 | 35.9901 | 36.414 | 35.6277 | 35.44 | 34.5451 | 34.9806
10/10/1982 10:00:00 | 29.8039 | 28.9548 | 30.2088 | 30.7955 | 30.6684 | 31.1658 | 30.9876 | 31.8778
10/10/1982 11:00:00 | 29.8957 | 29.929 | 29.725 | 29.7601 | 30.2843 | 30.5949 | 31.0836 | 31.4602
10/10/1982 12:00:00 | 38.8076 | 38.6773 | 36.5965 | 35.1237 | 35.5634 | 34.5328 | 34.9893 | 34.3614
10/10/1982 13:00:00 | 46.9218 | 45.8447 | 44.1526 | 42.1075 | 42.2988 | 40.2875 | 40.7713 | 39.7711
10/10/1982 14:00:00 | 45.247 | 44.1153 | 44.6697 | 43.6812 | 43.2242 | 41.3763 | 41.5361 | 41.4752
10/10/1982 15:00:00 | 35.869 | 34.487 | 36.5073 | 36.5167 | 35.2212 | 33.7802 | 32.9905 | 33.4762
10/10/1982 16:00:00 | 25.7142 | 24.3064 | 25.5749 | 25.4557 | 23.9021 | 22.2571 | 20.4446 | 20.3226
10/10/1982 17:00:00 | 18.3315 | 16.5872 | 16.5357 | 15.6322 | 14.1131 | 12.5252 | 11.1144 | 10.6615
10/10/1982 18:00:00 | 13.9284 | 12.6741 | 11.9239 | 10.9825 | 10.42 | 9.6914 | 9.5211 | 9.4565
10/10/1982 19:00:00 | 14.414 | 14.1885 | 13.5628 | 13.1387 | 13.3822 | 13.731 | 14.612 | 15.0765
10/10/1982 20:00:00 | 20.6427 | 21.1926 | 20.9538 | 20.5634 | 20.1064 | 20.136 | 21.0404 | 22.1213
10/10/1982 21:00:00 | 26.3483 | 26.7158 | 26.3799 | 25.3601 | 23.3609 | 22.3367 | 21.9127 | 23.0288
10/10/1982 22:00:00 | 26.1351 | 25.522 | 24.548 | 22.7485 | 20.2529 | 18.9186 | 17.8207 | 18.5269
10/10/1982 23:00:00 | 22.4149 | 19.7801 | 18.525 | 16.4596 | 14.2412 | 13.1616 | 12.4197 | 13.2047
11/10/1982 00:00:00 | 19.847 | 14.7736 | 13.2876 | 11.4257 | 9.9176 | 9.3097 | 8.9317 | 9.6223
11/10/1982 01:00:00 | 19.1401 | 12.8287 | 10.924 | 9.0089 | 8.2526 | 8.0316 | 7.5064 | 7.721
11/10/1982 02:00:00 | 23.3527 | 16.2958 | 12.7832 | 9.7901 | 8.8256 | 7.9246 | 6.852 | 6.207
11/10/1982 03:00:00 | 32.8629 | 25.3045 | 19.1721 | 13.7925 | 12.0836 | 8.8824 | 7.18 | 5.4634
11/10/1982 04:00:00 | 37.2895 | 31.2922 | 24.0627 | 17.6226 | 14.8292 | 9.4167 | 7.2093 | 4.771
11/10/1982 05:00:00 | 38.4758 | 35.4822 | 30.1645 | 24.8239 | 21.5781 | 13.5155 | 9.5827 | 6.1785
11/10/1982 06:00:00 | 37.4151 | 38.2883 | 36.3449 | 34.4641 | 32.5523 | 24.8681 | 19.8766 | 14.5429
11/10/1982 07:00:00 | 36.2676 | 38.4856 | 38.3441 | 38.8148 | 39.0056 | 36.3579 | 33.8047 | 30.6085
11/10/1982 08:00:00 | 39.8263 | 42.0208 | 41.8667 | 42.1564 | 42.4235 | 42.586 | 42.8185 | 42.7139
11/10/1982 09:00:00 | 41.4952 | 44.2163 | 44.5936 | 45.1653 | 45.6331 | 46.1389 | 48.1605 | 49.3539
11/10/1982 10:00:00 | 34.479 | 37.0521 | 38.16 | 39.5016 | 40.6539 | 42.0303 | 44.0457 | 45.2719
11/10/1982 11:00:00 | 24.4848 | 25.5049 | 26.698 | 27.8909 | 28.6169 | 30.1747 | 31.1981 | 32.4755
11/10/1982 12:00:00 | 20.1302 | 20.0476 | 20.5297 | 20.5977 | 20.4784 | 20.6503 | 20.6582 | 21.2088
11/10/1982 13:00:00 | 20.2311 | 20.5537 | 20.6817 | 20.1748 | 19.7852 | 18.9951 | 18.574 | 18.4446
11/10/1982 14:00:00 | 19.496 | 20.5573 | 20.6735 | 19.8385 | 19.6871 | 18.9246 | 19.4841 | 19.8208
11/10/1982 15:00:00 | 17.199 | 18.5151 | 19.4024 | 18.4857 | 17.834 | 16.3788 | 16.3577 | 16.775
11/10/1982 16:00:00 | 12.8126 | 14.7984 | 17.6426 | 18.112 | 16.8006 | 14.811 | 13.7084 | 14.0046
11/10/1982 17:00:00 | 9.8476 | 11.8228 | 14.04 | 15.4033 | 14.8006 | 14.1492 | 12.9175 | 12.9198
11/10/1982 18:00:00 | 15.3861 | 16.4475 | 16.3506 | 16.4094 | 15.5503 | 14.1568 | 11.456 | 9.7168
11/10/1982 19:00:00 | 24.0078 | 23.1688 | 20.0056 | 17.2106 | 14.3249 | 10.9137 | 7.5725 | 5.6016
11/10/1982 20:00:00 | 19.6123 | 17.5787 | 15.1689 | 12.4702 | 9.9759 | 7.1157 | 5.0015 | 3.6923
11/10/1982 21:00:00 | 9.9318 | 8.5819 | 7.8748 | 6.7882 | 5.9004 | 4.5582 | 4.4219 | 4.4269
11/10/1982 22:00:00 | 3.7615 | 3.0921 | 2.8844 | 2.5796 | 2.7615 | 3.659 | 5.4236 | 7.13
11/10/1982 23:00:00 | 0.65335 | 0.71343 | 1.21 | 1.7005 | 2.7516 | 5.3944 | 7.723 | 10.255
12/10/1982 00:00:00 | 0 | 0.11708 | 1.027 | 2.1821 | 3.8163 | 6.9044 | 8.5098 | 10.42
12/10/1982 01:00:00 | 0 | 0.30388 | 1.1989 | 2.6613 | 4.2307 | 6.9186 | 7.7386 | 8.5544
12/10/1982 02:00:00 | 0 | 1.1112 | 1.9418 | 3.5707 | 4.6186 | 6.2789 | 6.8831 | 7.4394
12/10/1982 03:00:00 | 0 | 0.77142 | 1.4246 | 2.337 | 2.9015 | 3.6963 | 4.3389 | 4.863
12/10/1982 04:00:00 | 0 | 0 | 0 | 0 | 0 | 0.40651 | 0.80851 | 1.1708
12/10/1982 05:00:00 | 0 | 0 | 0 | 0 | 0 | 0 | 0 | 0
12/10/1982 06:00:00 | 0 | 0 | 0 | 0 | 0 | 0 | 0 | 0
12/10/1982 07:00:00 | 0 | 0 | 0 | 0 | 0 | 0 | 0 | 0
12/10/1982 08:00:00 | 0 | 0 | 0 | 0 | 0 | 0 | 0 | 0
12/10/1982 09:00:00 | 17.0518 | 12.4089 | 9.4127 | 6.4272 | 3.5272 | 1.0769 | 0.78365 | 1.6289
12/10/1982 10:00:00 | 45.0201 | 44.5474 | 43.5175 | 40.3743 | 34.8085 | 26.7493 | 20.571 | 18.4886
12/10/1982 11:00:00 | 58.0007 | 59.9029 | 61.9519 | 62.2863 | 61.1977 | 59.898 | 54.715 | 51.9788
12/10/1982 12:00:00 | 67.8442 | 72.2428 | 73.5564 | 72.472 | 69.0106 | 63.7464 | 58.8632 | 56.2652
12/10/1982 13:00:00 | 56.0879 | 62.183 | 66.3671 | 68.4939 | 65.2252 | 61.4011 | 55.4706 | 53.5977
12/10/1982 14:00:00 | 34.3929 | 37.8363 | 42.313 | 45.9681 | 45.7647 | 48.2458 | 46.2287 | 47.9584
12/10/1982 15:00:00 | 35.5198 | 38.5606 | 40.4705 | 43.0385 | 44.82 | 48.5412 | 50.2729 | 52.0385
12/10/1982 16:00:00 | 56.8025 | 61.1087 | 62.9876 | 65.6768 | 69.187 | 73.4104 | 78.0492 | 80.049
12/10/1982 17:00:00 | 77.273 | 81.9539 | 87.1955 | 91.5015 | 94.2382 | 98.7643 | 102.5063 | 106.4288
12/10/1982 18:00:00 | 115.006 | 123.2227 | 128.604 | 134.9805 | 137.651 | 141.8649 | 143.8322 | 146.235
12/10/1982 19:00:00 | 198.6503 | 212.6289 | 217.4127 | 224.363 | 227.7635 | 229.8489 | 231.5452 | 232.0006
12/10/1982 20:00:00 | 237.5 | 237.5 | 237.5 | 237.5 | 237.5 | 237.5 | 237.5 | 237.5
12/10/1982 21:00:00 | 237.5 | 237.5 | 237.5 | 237.5 | 237.5 | 237.5 | 237.5 | 237.5
12/10/1982 22:00:00 | 237.5 | 237.5 | 237.5 | 237.5 | 237.5 | 237.5 | 237.5 | 237.5
12/10/1982 23:00:00 | 237.5 | 237.5 | 237.5 | 237.5 | 237.5 | 237.5 | 237.5 | 237.5
13/10/1982 00:00:00 | 237.5 | 237.5 | 237.5 | 237.5 | 237.5 | 237.5 | 237.5 | 237.5
13/10/1982 01:00:00 | 237.5 | 237.5 | 237.5 | 237.5 | 237.5 | 237.5 | 237.5 | 237.5
13/10/1982 02:00:00 | 210.2423 | 205.7439 | 207.6091 | 207.0675 | 203.085 | 203.1148 | 200.6457 | 202.4346
13/10/1982 03:00:00 | 140.467 | 137.2755 | 141.5992 | 151.6333 | 160.9539 | 176.45 | 181.2941 | 185.1936
13/10/1982 04:00:00 | 125.4696 | 125.727 | 131.2034 | 142.6837 | 150.9358 | 166.4609 | 167.78 | 170.6846
13/10/1982 05:00:00 | 133.0754 | 129.176 | 126.1025 | 128.9906 | 134.3306 | 146.0208 | 147.1973 | 149.5548
13/10/1982 06:00:00 | 197.7587 | 196.903 | 181.3757 | 172.7892 | 170.185 | 162.9207 | 158.7799 | 151.313
13/10/1982 07:00:00 | 237.5 | 237.5 | 237.5 | 237.5 | 237.5 | 225.3657 | 204.4914 | 180.9206
13/10/1982 08:00:00 | 237.5 | 237.5 | 237.5 | 237.5 | 237.5 | 237.5 | 231.7897 | 218.7779
13/10/1982 09:00:00 | 237.5 | 237.5 | 237.5 | 237.5 | 237.5 | 237.5 | 237.5 | 234.8869
13/10/1982 10:00:00 | 237.5 | 237.5 | 237.5 | 237.5 | 237.5 | 237.5 | 237.5 | 237.5
13/10/1982 11:00:00 | 237.5 | 237.5 | 237.5 | 237.5 | 237.5 | 237.5 | 237.5 | 237.5
13/10/1982 12:00:00 | 237.5 | 237.5 | 237.5 | 237.5 | 237.5 | 237.5 | 237.5 | 237.5
13/10/1982 13:00:00 | 237.5 | 237.5 | 237.5 | 237.5 | 237.5 | 237.5 | 237.5 | 237.5
13/10/1982 14:00:00 | 237.5 | 237.5 | 237.5 | 237.5 | 237.5 | 237.5 | 237.5 | 237.5
13/10/1982 15:00:00 | 237.5 | 237.5 | 237.5 | 237.5 | 237.5 | 237.5 | 237.5 | 233.5013
13/10/1982 16:00:00 | 237.5 | 237.5 | 237.5 | 237.5 | 237.5 | 237.5 | 237.5 | 237.5
13/10/1982 17:00:00 | 237.5 | 237.5 | 237.5 | 237.5 | 237.5 | 237.5 | 237.5 | 237.5
13/10/1982 18:00:00 | 237.5 | 237.5 | 237.5 | 237.5 | 237.5 | 237.5 | 237.5 | 237.5
13/10/1982 19:00:00 | 231.7899 | 233.8577 | 234.0368 | 233.2277 | 231.4487 | 230.4815 | 228.9657 | 229.3997
13/10/1982 20:00:00 | 228.9104 | 233.2245 | 234.4745 | 234.6236 | 233.352 | 231.3912 | 229.7261 | 229.0504
13/10/1982 21:00:00 | 206.7485 | 217.8365 | 223.8393 | 227.0437 | 225.8011 | 223.487 | 219.3097 | 218.0412
13/10/1982 22:00:00 | 200.1747 | 213.5004 | 221.458 | 227.5758 | 228.3902 | 228.94 | 227.2061 | 225.5937
13/10/1982 23:00:00 | 219.2874 | 228.9926 | 232.9688 | 236.6077 | 237.5 | 237.5 | 237.5 | 237.5
14/10/1982 00:00:00 | 225.6261 | 231.2632 | 234.8359 | 237.5 | 237.5 | 237.5 | 237.5 | 237.5
14/10/1982 01:00:00 | 219.9125 | 229.4888 | 233.3586 | 237.1942 | 237.5 | 237.5 | 237.5 | 237.5
14/10/1982 02:00:00 | 214.5204 | 227.4827 | 230.5009 | 233.9132 | 235.0832 | 237.3135 | 237.5 | 237.5
14/10/1982 03:00:00 | 219.052 | 228.244 | 229.252 | 231.0756 | 231.8594 | 232.7474 | 233.7058 | 234.038
14/10/1982 04:00:00 | 217.9661 | 228.0601 | 229.2241 | 231.0661 | 232.3194 | 233.3554 | 234.1301 | 234.0076
14/10/1982 05:00:00 | 187.5658 | 205.5302 | 213.8775 | 224.0027 | 228.3352 | 232.6374 | 234.0462 | 235.1853
14/10/1982 06:00:00 | 160.4912 | 184.5353 | 195.4693 | 209.7049 | 216.5853 | 227.3396 | 229.4046 | 231.0473
14/10/1982 07:00:00 | 175.4123 | 197.4614 | 199.4701 | 206.2804 | 209.5203 | 212.1306 | 213.3907 | 211.2519
14/10/1982 08:00:00 | 169.3236 | 186.4441 | 184.2166 | 186.9117 | 188.1171 | 185.8701 | 183.2811 | 176.9586
14/10/1982 09:00:00 | 148.2798 | 156.8235 | 151.5234 | 149.3294 | 146.4264 | 139.3994 | 133.2421 | 126.0168
14/10/1982 10:00:00 | 123.038 | 114.4342 | 105.6215 | 95.1305 | 84.8187 | 69.412 | 58.4325 | 51.365
14/10/1982 11:00:00 | 51.2354 | 38.6414 | 32.7189 | 24.1263 | 16.5182 | 7.8981 | 2.385 | 0.12738
14/10/1982 12:00:00 | 6.2079 | 4.4761 | 2.3145 | 1.6546 | 1.4619 | 0.52122 | 0 | 0
14/10/1982 13:00:00 | 15.4121 | 20.8167 | 16.8048 | 19.8297 | 28.7998 | 38.5626 | 69.6941 | 82.5234
14/10/1982 14:00:00 | 214.849 | 237.5 | 237.5 | 237.5 | 237.5 | 237.5 | 237.5 | 237.5
14/10/1982 15:00:00 | 237.5 | 237.5 | 237.5 | 237.5 | 237.5 | 237.5 | 237.5 | 237.5
14/10/1982 16:00:00 | 237.5 | 237.5 | 237.5 | 237.5 | 237.5 | 237.5 | 237.5 | 237.5
14/10/1982 17:00:00 | 237.5 | 237.5 | 237.5 | 237.5 | 237.5 | 237.5 | 237.5 | 237.5
14/10/1982 18:00:00 | 237.5 | 237.5 | 237.5 | 237.5 | 237.5 | 237.5 | 237.5 | 237.5
14/10/1982 19:00:00 | 237.5 | 237.5 | 237.5 | 237.5 | 237.5 | 237.5 | 237.5 | 237.5
14/10/1982 20:00:00 | 237.5 | 237.5 | 237.5 | 237.5 | 237.5 | 237.5 | 237.5 | 237.5
14/10/1982 21:00:00 | 237.5 | 237.5 | 237.5 | 237.5 | 237.5 | 237.5 | 237.5 | 237.5
14/10/1982 22:00:00 | 237.5 | 237.5 | 237.5 | 237.5 | 237.5 | 237.5 | 237.5 | 237.5
14/10/1982 23:00:00 | 237.5 | 237.5 | 237.5 | 237.5 | 237.5 | 237.5 | 237.5 | 237.5
15/10/1982 00:00:00 | 237.5 | 237.5 | 237.5 | 237.5 | 237.5 | 237.5 | 237.5 | 237.5
15/10/1982 01:00:00 | 237.5 | 237.5 | 237.5 | 237.5 | 237.5 | 237.5 | 237.5 | 237.5
15/10/1982 02:00:00 | 237.5 | 237.5 | 237.5 | 237.5 | 237.5 | 237.5 | 237.5 | 237.5
15/10/1982 03:00:00 | 237.5 | 237.5 | 237.5 | 237.5 | 237.5 | 237.5 | 237.5 | 237.5
15/10/1982 04:00:00 | 237.5 | 237.5 | 237.5 | 237.5 | 237.5 | 237.5 | 237.5 | 237.5
15/10/1982 05:00:00 | 237.5 | 237.5 | 237.5 | 237.5 | 237.5 | 237.5 | 237.5 | 237.5
15/10/1982 06:00:00 | 237.5 | 237.5 | 237.5 | 237.5 | 237.5 | 237.5 | 237.5 | 237.5
15/10/1982 07:00:00 | 237.5 | 236.7446 | 236.4251 | 234.4217 | 232.0507 | 229.6218 | 227.3805 | 227.1797
15/10/1982 08:00:00 | 228.4589 | 223.8188 | 223.391 | 220.2852 | 216.1279 | 213.0136 | 209.2857 | 209.7774
15/10/1982 09:00:00 | 202.8068 | 196.698 | 196.5206 | 194.5642 | 191.4088 | 189.9182 | 187.1818 | 188.1388
15/10/1982 10:00:00 | 172.4874 | 168.5207 | 170.5699 | 170.7134 | 169.0562 | 169.3926 | 168.0931 | 170.0152
15/10/1982 11:00:00 | 157.6566 | 155.7192 | 159.1662 | 159.7126 | 158.08 | 157.1822 | 154.9873 | 155.9577
15/10/1982 12:00:00 | 151.2947 | 148.9469 | 150.4285 | 149.395 | 147.0465 | 144.9515 | 141.6046 | 141.3566
15/10/1982 13:00:00 | 139.7397 | 137.6424 | 139.7522 | 139.8622 | 138.4228 | 138.7728 | 136.6303 | 137.7964
15/10/1982 14:00:00 | 119.8618 | 119.7352 | 123.4108 | 125.4392 | 125.1908 | 127.2263 | 126.3169 | 128.3746
15/10/1982 15:00:00 | 98.1659 | 98.7767 | 102.139 | 104.0176 | 103.6671 | 104.8014 | 103.4206 | 104.4673
15/10/1982 16:00:00 | 78.386 | 77.7144 | 79.9082 | 80.3844 | 79.2139 | 78.8242 | 76.814 | 77.1982
15/10/1982 17:00:00 | 58.454 | 56.9731 | 58.2426 | 58.09 | 56.9274 | 56.3983 | 54.9969 | 55.4298
15/10/1982 18:00:00 | 46.4927 | 45.2189 | 46.383 | 46.6094 | 45.7796 | 45.8791 | 45.382 | 46.319
15/10/1982 19:00:00 | 45.8317 | 44.8601 | 45.7029 | 46.0789 | 45.4013 | 45.8087 | 45.6305 | 46.8344
15/10/1982 20:00:00 | 45.9169 | 45.4201 | 45.7719 | 46.122 | 45.6498 | 46.2448 | 46.1776 | 47.1175
15/10/1982 21:00:00 | 38.4832 | 38.3364 | 38.715 | 39.0709 | 38.9162 | 39.5082 | 39.6627 | 40.336
15/10/1982 22:00:00 | 26.4367 | 26.3031 | 26.6192 | 26.8351 | 26.8028 | 27.134 | 27.2897 | 27.7797
15/10/1982 23:00:00 | 17.6681 | 17.4178 | 17.5495 | 17.6024 | 17.504 | 17.5858 | 17.5674 | 17.7542
16/10/1982 00:00:00 | 13.3188 | 13.0507 | 13.128 | 13.0452 | 12.8629 | 12.7524 | 12.6128 | 12.6805
16/10/1982 01:00:00 | 9.9915 | 9.6517 | 9.8965 | 9.808 | 9.4926 | 9.3375 | 9.1775 | 9.3271
16/10/1982 02:00:00 | 9.3703 | 8.6977 | 8.5229 | 8.2692 | 8.0511 | 7.9066 | 7.6798 | 7.6629
16/10/1982 03:00:00 | 26.0837 | 23.8389 | 20.6856 | 18.4245 | 17.8772 | 16.3853 | 16.1502 | 15.0969
16/10/1982 04:00:00 | 55.463 | 52.4788 | 48.0176 | 44.0906 | 42.3187 | 37.8435 | 36.8122 | 34.7597
16/10/1982 05:00:00 | 68.9298 | 68.1994 | 67.7476 | 66.9798 | 65.0655 | 59.701 | 56.0913 | 52.8216
16/10/1982 06:00:00 | 88.7466 | 90.2347 | 92.7829 | 95.9183 | 97.6035 | 96.532 | 93.3458 | 89.562
16/10/1982 07:00:00 | 100.9338 | 102.5347 | 109.0159 | 115.5604 | 119.7301 | 126.6557 | 129.5647 | 133.5303
16/10/1982 08:00:00 | 106.7676 | 111.4327 | 116.8635 | 122.6957 | 126.927 | 136.9032 | 142.4311 | 148.5351
16/10/1982 09:00:00 | 120.8717 | 132.4937 | 138.1903 | 146.6921 | 153.8113 | 164.9359 | 170.2552 | 173.6163
16/10/1982 10:00:00 | 143.3978 | 158.5834 | 166.0977 | 176.4646 | 182.9826 | 192.7359 | 196.8559 | 199.5394
16/10/1982 11:00:00 | 161.81 | 175.6064 | 183.2844 | 193.2574 | 198.9762 | 207.4149 | 212.4136 | 216.0519
16/10/1982 12:00:00 | 186.3031 | 197.0224 | 203.3664 | 210.7664 | 215.6489 | 223.9846 | 228.2201 | 230.3789
16/10/1982 13:00:00 | 224.837 | 229.5036 | 231.584 | 234.1342 | 235.884 | 237.5 | 237.5 | 237.5
16/10/1982 14:00:00 | 237.5 | 237.5 | 237.5 | 237.5 | 237.5 | 237.5 | 237.5 | 237.5
16/10/1982 15:00:00 | 237.5 | 237.5 | 237.5 | 237.5 | 237.5 | 237.5 | 237.5 | 237.5
16/10/1982 16:00:00 | 237.5 | 237.5 | 237.5 | 237.5 | 237.5 | 237.5 | 237.5 | 237.5
16/10/1982 17:00:00 | 237.5 | 237.5 | 237.5 | 237.5 | 237.5 | 237.5 | 237.5 | 237.5
16/10/1982 18:00:00 | 237.5 | 237.5 | 237.5 | 237.5 | 237.5 | 237.5 | 237.5 | 237.5
16/10/1982 19:00:00 | 237.5 | 237.5 | 237.5 | 237.5 | 237.5 | 237.5 | 237.5 | 237.5
16/10/1982 20:00:00 | 237.5 | 237.5 | 237.5 | 237.5 | 237.5 | 237.5 | 237.5 | 237.5
16/10/1982 21:00:00 | 237.5 | 237.5 | 237.5 | 237.5 | 237.5 | 237.5 | 237.5 | 237.5
16/10/1982 22:00:00 | 237.5 | 237.5 | 237.5 | 237.5 | 237.5 | 237.5 | 237.5 | 237.5
16/10/1982 23:00:00 | 237.5 | 237.5 | 237.5 | 237.5 | 237.5 | 237.5 | 237.5 | 237.5
17/10/1982 00:00:00 | 237.5 | 237.5 | 237.5 | 237.5 | 237.5 | 237.5 | 237.5 | 237.5
17/10/1982 01:00:00 | 237.5 | 237.5 | 237.5 | 237.5 | 237.5 | 237.5 | 237.5 | 237.5
17/10/1982 02:00:00 | 237.5 | 237.5 | 237.5 | 237.5 | 237.5 | 237.5 | 237.5 | 237.5
17/10/1982 03:00:00 | 237.5 | 237.5 | 237.5 | 237.5 | 237.5 | 237.5 | 237.5 | 237.5
17/10/1982 04:00:00 | 237.5 | 237.5 | 237.5 | 237.5 | 237.5 | 237.5 | 237.5 | 237.5
17/10/1982 05:00:00 | 237.5 | 237.5 | 237.5 | 237.5 | 237.5 | 237.5 | 237.5 | 237.5
17/10/1982 06:00:00 | 237.5 | 237.5 | 237.5 | 237.5 | 237.5 | 237.5 | 237.5 | 237.2724
17/10/1982 07:00:00 | 229.5481 | 229.6181 | 230.222 | 227.9815 | 216.7714 | 194.9418 | 168.8984 | 154.886
17/10/1982 08:00:00 | 230.0676 | 231.5942 | 232.1214 | 230.8483 | 226.1907 | 206.7724 | 190.2648 | 178.4271
17/10/1982 09:00:00 | 235.1087 | 237.0995 | 237.5 | 237.5 | 237.1242 | 233.5969 | 230.9633 | 229.8568
17/10/1982 10:00:00 | 231.0573 | 233.6384 | 234.8866 | 234.9973 | 232.903 | 230.7119 | 229.0401 | 229.1968
17/10/1982 11:00:00 | 229.5254 | 234.2057 | 236.6905 | 237.5 | 237.071 | 235.1613 | 231.7613 | 230.1272
17/10/1982 12:00:00 | 229.0585 | 234.7451 | 237.5 | 237.5 | 237.5 | 237.5 | 237.5 | 237.5
17/10/1982 13:00:00 | 229.8723 | 234.9923 | 237.5 | 237.5 | 237.5 | 237.5 | 237.5 | 237.5
17/10/1982 14:00:00 | 232.6861 | 236.7117 | 237.5 | 237.5 | 237.5 | 237.5 | 237.5 | 237.5
17/10/1982 15:00:00 | 237.5 | 237.5 | 237.5 | 237.5 | 237.5 | 237.5 | 237.5 | 237.5
17/10/1982 16:00:00 | 237.5 | 237.5 | 237.5 | 237.5 | 237.5 | 237.5 | 237.5 | 237.5
17/10/1982 17:00:00 | 233.0854 | 237.5 | 237.5 | 237.5 | 237.5 | 237.5 | 237.5 | 237.5
17/10/1982 18:00:00 | 229.1632 | 236.578 | 237.5 | 237.5 | 237.5 | 237.5 | 237.5 | 237.5
17/10/1982 19:00:00 | 232.8648 | 237.5 | 237.5 | 237.5 | 237.5 | 237.5 | 237.5 | 237.5
17/10/1982 20:00:00 | 236.6262 | 237.5 | 237.5 | 237.5 | 237.5 | 237.5 | 237.5 | 237.5
17/10/1982 21:00:00 | 237.5 | 237.5 | 237.5 | 237.5 | 237.5 | 237.5 | 237.5 | 237.5
17/10/1982 22:00:00 | 237.5 | 237.5 | 237.5 | 237.5 | 237.5 | 237.5 | 237.5 | 237.5
17/10/1982 23:00:00 | 237.5 | 237.5 | 237.5 | 237.5 | 237.5 | 237.5 | 237.5 | 237.5
18/10/1982 00:00:00 | 237.5 | 237.5 | 237.5 | 237.5 | 237.5 | 237.5 | 237.5 | 237.5
18/10/1982 01:00:00 | 237.5 | 237.5 | 237.5 | 237.5 | 237.5 | 237.5 | 237.5 | 237.5
18/10/1982 02:00:00 | 237.5 | 237.5 | 237.5 | 237.5 | 237.5 | 237.5 | 237.5 | 237.5
18/10/1982 03:00:00 | 237.5 | 237.5 | 237.5 | 237.5 | 237.5 | 237.5 | 237.5 | 237.5
18/10/1982 04:00:00 | 237.5 | 237.5 | 237.5 | 237.5 | 237.5 | 237.5 | 237.5 | 237.5
18/10/1982 05:00:00 | 232.4051 | 237.5 | 237.5 | 237.5 | 237.5 | 237.5 | 237.5 | 237.5
18/10/1982 06:00:00 | 234.7943 | 237.5 | 237.5 | 237.5 | 237.5 | 237.5 | 237.5 | 237.5
18/10/1982 07:00:00 | 227.0219 | 233.7436 | 237.4705 | 237.5 | 237.5 | 237.5 | 237.5 | 237.5
18/10/1982 08:00:00 | 217.3319 | 228.3772 | 231.5471 | 235.3621 | 237.5 | 237.5 | 237.5 | 237.5
18/10/1982 09:00:00 | 208.1803 | 219.2634 | 225.3664 | 229.4034 | 231.6282 | 235.801 | 237.5 | 237.5
18/10/1982 10:00:00 | 152.5761 | 168.071 | 178.6423 | 189.411 | 194.1562 | 204.6837 | 210.6586 | 217.8307
18/10/1982 11:00:00 | 101.8319 | 113.529 | 122.2277 | 131.5556 | 136.131 | 144.6386 | 150.0149 | 156.1122
18/10/1982 12:00:00 | 84.9211 | 96.2015 | 101.2377 | 107.3159 | 110.2129 | 114.0036 | 115.8662 | 117.0627
18/10/1982 13:00:00 | 71.3346 | 84.6344 | 89.5422 | 97.1823 | 101.0051 | 105.9146 | 105.7421 | 104.6124
18/10/1982 14:00:00 | 54.5504 | 62.7233 | 68.205 | 75.662 | 80.5225 | 88.7074 | 90.4307 | 91.9605
18/10/1982 15:00:00 | 51.4365 | 53.3248 | 56.7471 | 59.5901 | 60.5531 | 63.9758 | 64.5662 | 66.9037
18/10/1982 16:00:00 | 48.4622 | 48.1116 | 50.1982 | 50.7364 | 50.5048 | 51.6178 | 51.9724 | 53.9945
18/10/1982 17:00:00 | 46.2541 | 48.9373 | 50.2126 | 52.3058 | 54.4187 | 57.5434 | 60.9794 | 63.282
18/10/1982 18:00:00 | 63.5304 | 72.026 | 73.7442 | 78.8889 | 83.2503 | 88.4413 | 93.5506 | 94.9201
18/10/1982 19:00:00 | 95.0323 | 110.8172 | 113.7819 | 121.2843 | 126.0211 | 130.8804 | 134.818 | 133.9696
18/10/1982 20:00:00 | 124.4405 | 144.0031 | 146.3352 | 152.3452 | 155.9374 | 158.4213 | 161.3261 | 160.2162
18/10/1982 21:00:00 | 131.9479 | 149.4723 | 151.7825 | 155.7142 | 157.5969 | 158.6503 | 159.9902 | 159.4655
18/10/1982 22:00:00 | 114.1287 | 131.5182 | 136.7811 | 143.0824 | 145.0952 | 146.3882 | 145.2909 | 143.7608
18/10/1982 23:00:00 | 93.8949 | 109.5327 | 117.6548 | 127.1434 | 129.1536 | 129.567 | 125.8027 | 122.7081
19/10/1982 00:00:00 | 76.5492 | 84.4869 | 92.4232 | 102.7777 | 103.7162 | 102.5559 | 96.8171 | 92.1757
19/10/1982 01:00:00 | 65.4362 | 64.1354 | 68.1104 | 74.2201 | 73.9699 | 71.7601 | 67.4168 | 63.8533
19/10/1982 02:00:00 | 55.9048 | 49.4589 | 50.1088 | 52.4845 | 52.0983 | 51.3275 | 49.7168 | 48.6308
19/10/1982 03:00:00 | 46.2862 | 39.8547 | 39.6362 | 40.9472 | 40.7253 | 40.8009 | 40.1903 | 40.1074
19/10/1982 04:00:00 | 39.044 | 33.8405 | 33.708 | 34.2811 | 34.0053 | 33.6029 | 32.7653 | 32.3465
19/10/1982 05:00:00 | 35.0671 | 30.5306 | 30.3975 | 30.3078 | 30.1842 | 29.7769 | 28.9872 | 28.5891
19/10/1982 06:00:00 | 34.3236 | 30.1166 | 30.0011 | 29.5373 | 29.5468 | 29.6289 | 29.3552 | 29.5859
19/10/1982 07:00:00 | 33.7938 | 30.9872 | 31.6005 | 31.8099 | 31.9422 | 32.4909 | 32.431 | 33.0532
19/10/1982 08:00:00 | 36.5425 | 36.116 | 36.9186 | 37.4284 | 37.1604 | 37.524 | 37.3408 | 38.0995
19/10/1982 09:00:00 | 43.6922 | 45.2305 | 44.8307 | 44.1614 | 42.8315 | 42.0149 | 41.3286 | 41.7613
19/10/1982 10:00:00 | 53.7665 | 56.7219 | 55.8486 | 54.7295 | 53.1044 | 51.2695 | 50.1551 | 49.8464
19/10/1982 11:00:00 | 65.7167 | 70.5581 | 70.7433 | 70.8554 | 69.8726 | 68.3147 | 67.0953 | 66.2753
19/10/1982 12:00:00 | 79.2125 | 81.8935 | 81.5564 | 81.1382 | 79.8771 | 78.4439 | 77.1414 | 76.4832
19/10/1982 13:00:00 | 97.635 | 96.5687 | 93.5304 | 90.5174 | 88.1463 | 85.4884 | 84.3714 | 83.5725
19/10/1982 14:00:00 | 110.7939 | 108.5811 | 103.7953 | 99.763 | 97.3466 | 94.312 | 93.7964 | 93.1327
19/10/1982 15:00:00 | 126.294 | 129.7094 | 124.3853 | 122.1221 | 121.8802 | 119.4452 | 119.1541 | 116.0993
19/10/1982 16:00:00 | 179.6124 | 193.453 | 192.3233 | 195.919 | 199.3576 | 198.3724 | 197.4012 | 191.1982
19/10/1982 17:00:00 | 231.0014 | 237.5 | 237.5 | 237.5 | 237.5 | 237.5 | 237.5 | 237.5
19/10/1982 18:00:00 | 237.5 | 237.5 | 237.5 | 237.5 | 237.5 | 237.5 | 237.5 | 237.5
19/10/1982 19:00:00 | 237.5 | 237.5 | 237.5 | 237.5 | 237.5 | 237.5 | 237.5 | 237.5
19/10/1982 20:00:00 | 237.5 | 237.5 | 237.5 | 237.5 | 237.5 | 237.5 | 237.5 | 237.5
19/10/1982 21:00:00 | 227.582 | 237.5 | 237.5 | 237.5 | 237.5 | 237.5 | 237.5 | 237.5
19/10/1982 22:00:00 | 211.5513 | 237.2173 | 237.5 | 237.5 | 237.5 | 237.5 | 237.5 | 237.5
19/10/1982 23:00:00 | 210.1088 | 236.6694 | 237.5 | 237.5 | 237.5 | 237.5 | 237.5 | 237.5
20/10/1982 00:00:00 | 205.6604 | 231.9874 | 237.5 | 237.5 | 237.5 | 237.5 | 237.5 | 237.5
20/10/1982 01:00:00 | 211.5895 | 228.2252 | 237.4106 | 237.5 | 237.5 | 237.5 | 237.5 | 237.5
20/10/1982 02:00:00 | 233.0504 | 235.9577 | 237.5 | 237.5 | 237.5 | 237.5 | 237.5 | 237.5
20/10/1982 03:00:00 | 237.5 | 237.5 | 237.5 | 237.5 | 237.5 | 237.5 | 237.5 | 237.5
20/10/1982 04:00:00 | 237.5 | 237.5 | 237.5 | 237.5 | 237.5 | 237.5 | 237.5 | 237.5
20/10/1982 05:00:00 | 237.5 | 237.5 | 237.5 | 237.5 | 237.5 | 237.5 | 237.5 | 237.5
20/10/1982 06:00:00 | 237.5 | 237.5 | 237.5 | 237.5 | 237.5 | 237.5 | 237.5 | 237.5
20/10/1982 07:00:00 | 237.5 | 237.5 | 237.5 | 237.5 | 237.5 | 237.5 | 237.5 | 237.5
20/10/1982 08:00:00 | 237.5 | 237.5 | 237.5 | 237.5 | 237.5 | 237.5 | 237.5 | 237.5
20/10/1982 09:00:00 | 237.5 | 237.5 | 237.5 | 237.5 | 237.5 | 237.5 | 237.5 | 237.5
20/10/1982 10:00:00 | 237.5 | 237.5 | 237.5 | 237.5 | 237.5 | 237.5 | 237.5 | 237.5
20/10/1982 11:00:00 | 237.5 | 237.5 | 237.5 | 237.5 | 237.5 | 237.5 | 237.5 | 237.5
20/10/1982 12:00:00 | 237.5 | 237.5 | 237.5 | 237.5 | 237.5 | 237.5 | 237.5 | 237.5
20/10/1982 13:00:00 | 237.5 | 237.5 | 237.5 | 237.5 | 237.5 | 237.5 | 237.5 | 237.5
20/10/1982 14:00:00 | 237.5 | 237.5 | 237.5 | 237.5 | 237.5 | 237.5 | 237.5 | 237.5
20/10/1982 15:00:00 | 237.5 | 237.5 | 237.5 | 237.5 | 237.5 | 237.5 | 237.5 | 237.5
20/10/1982 16:00:00 | 237.5 | 237.5 | 237.5 | 237.5 | 237.5 | 237.5 | 237.5 | 237.5
20/10/1982 17:00:00 | 237.5 | 237.5 | 237.5 | 237.5 | 237.5 | 237.5 | 237.5 | 237.5
20/10/1982 18:00:00 | 237.5 | 237.5 | 237.5 | 237.5 | 237.5 | 237.5 | 237.5 | 237.5
20/10/1982 19:00:00 | 237.5 | 237.5 | 237.5 | 237.5 | 237.5 | 237.5 | 237.5 | 237.5
20/10/1982 20:00:00 | 237.5 | 237.5 | 237.5 | 237.5 | 237.5 | 237.5 | 237.5 | 237.5
20/10/1982 21:00:00 | 233.3519 | 237.5 | 237.5 | 237.5 | 237.5 | 237.5 | 237.5 | 236.2812
20/10/1982 22:00:00 | 226.8017 | 233.6287 | 236.8627 | 237.5 | 237.5 | 234.6157 | 229.7131 | 225.7327
20/10/1982 23:00:00 | 212.3353 | 227.6776 | 230.7807 | 233.1409 | 231.5311 | 227.7599 | 217.146 | 208.7436
21/10/1982 00:00:00 | 186.0881 | 205.2927 | 212.6741 | 219.0633 | 216.4081 | 209.2783 | 196.3973 | 186.5234
21/10/1982 01:00:00 | 145.5097 | 163.8701 | 171.9852 | 180.4574 | 178.9166 | 172.2437 | 158.0773 | 147.2821
21/10/1982 02:00:00 | 106.1736 | 117.5164 | 122.0233 | 128.342 | 129.2783 | 125.9592 | 113.9822 | 104.1395
21/10/1982 03:00:00 | 88.2741 | 91.143 | 93.1652 | 95.9426 | 97.6375 | 97.0601 | 90.5227 | 85.0519
21/10/1982 04:00:00 | 91.2851 | 91.1592 | 91.8306 | 91.5335 | 91.5181 | 90.4067 | 87.5648 | 86.0357
21/10/1982 05:00:00 | 102.0265 | 105.5015 | 106.6026 | 106.1565 | 104.3813 | 101.7619 | 98.3962 | 97.4278
21/10/1982 06:00:00 | 103.2725 | 111.4095 | 116.4407 | 120.6113 | 120.8173 | 120.6017 | 117.6902 | 116.6911
21/10/1982 07:00:00 | 94.3142 | 101.4192 | 108.8436 | 116.2672 | 119.4219 | 125.0486 | 125.479 | 127.5737
21/10/1982 08:00:00 | 86.6034 | 91.5908 | 96.7746 | 101.6744 | 103.7569 | 110.3807 | 112.3331 | 116.6232
21/10/1982 09:00:00 | 84.5218 | 89.7596 | 92.7253 | 96.1175 | 97.4934 | 102.5664 | 104.0727 | 107.3234
21/10/1982 10:00:00 | 80.7422 | 86.6671 | 91.3088 | 96.0457 | 98.2346 | 104.2542 | 108.469 | 114.0469
21/10/1982 11:00:00 | 77.4131 | 82.9402 | 87.2327 | 91.8592 | 93.671 | 99.5991 | 104.0478 | 110.1276
21/10/1982 12:00:00 | 75.8461 | 81.5773 | 85.9077 | 89.9886 | 90.8246 | 94.3137 | 96.4204 | 100.0572
21/10/1982 13:00:00 | 60.8018 | 65.1414 | 69.7226 | 73.5013 | 74.1195 | 76.9021 | 78.7305 | 82.2565
21/10/1982 14:00:00 | 50.5183 | 52.4758 | 56.0074 | 58.4603 | 58.3595 | 61.1877 | 62.603 | 66.49
21/10/1982 15:00:00 | 47.2908 | 48.1226 | 51.3281 | 52.9975 | 52.0169 | 53.9306 | 54.3608 | 57.7137
21/10/1982 16:00:00 | 38.8935 | 40.0324 | 42.8563 | 43.9223 | 42.7248 | 43.6882 | 43.7901 | 46.7265
21/10/1982 17:00:00 | 29.044 | 30.1291 | 33.619 | 35.3882 | 35.4546 | 38.0899 | 40.2523 | 44.6697
21/10/1982 18:00:00 | 25.1523 | 23.8131 | 26.089 | 26.7663 | 27.275 | 31.1424 | 35.6143 | 42.7185
21/10/1982 19:00:00 | 24.7457 | 22.3002 | 23.1195 | 21.6281 | 20.4041 | 21.1451 | 24.5804 | 29.8449
21/10/1982 20:00:00 | 14.5629 | 13.5711 | 14.5155 | 13.4587 | 11.541 | 10.1911 | 11.0785 | 13.5354
21/10/1982 21:00:00 | 6.5514 | 5.0273 | 5.3805 | 4.6665 | 3.396 | 2.4087 | 2.6224 | 3.8303
21/10/1982 22:00:00 | 4.6921 | 1.3565 | 1.0228 | 0.039063 | 0 | 0 | 0 | 0.088242
21/10/1982 23:00:00 | 5.579 | 0.61644 | 0 | 0 | 0 | 0 | 0 | 0
22/10/1982 00:00:00 | 8.9994 | 2.2529 | 0.48733 | 0 | 0 | 0 | 0 | 0
22/10/1982 01:00:00 | 13.6425 | 6.8566 | 4.1257 | 0.83749 | 0 | 0 | 0 | 0
22/10/1982 02:00:00 | 19.4794 | 13.3779 | 10.4855 | 7.0561 | 4.6463 | 1.4989 | 0.58764 | 0.081819
22/10/1982 03:00:00 | 25.549 | 20.727 | 18.3632 | 14.9983 | 12.3188 | 8.4889 | 5.8638 | 4.1686
22/10/1982 04:00:00 | 27.587 | 22.8163 | 21.0639 | 18.6445 | 16.7332 | 13.5812 | 9.4827 | 7.3269
22/10/1982 05:00:00 | 31.1977 | 25.1443 | 22.9489 | 19.7195 | 17.5427 | 13.7859 | 9.7252 | 7.4552
22/10/1982 06:00:00 | 39.7123 | 34.267 | 31.3738 | 27.2644 | 24.3994 | 19.3903 | 14.8846 | 11.9687
22/10/1982 07:00:00 | 51.0664 | 48.4556 | 45.4664 | 42.0335 | 38.4175 | 32.7121 | 27.41 | 24.0221
22/10/1982 08:00:00 | 61.6438 | 61.66 | 61.3323 | 60.3807 | 58.5597 | 55.4841 | 51.2396 | 48.1272
22/10/1982 09:00:00 | 79.5808 | 78.0012 | 77.1398 | 75.1849 | 74.7413 | 73.823 | 74.1518 | 74.5239
22/10/1982 10:00:00 | 102.9248 | 103.5864 | 102.0006 | 98.379 | 94.3108 | 86.6185 | 82.6942 | 79.6497
22/10/1982 11:00:00 | 121.1394 | 125.5251 | 127.6275 | 127.0587 | 119.8163 | 105.9373 | 92.3628 | 83.4427
22/10/1982 12:00:00 | 138.6822 | 138.6123 | 141.5815 | 139.8696 | 129.6858 | 116.5246 | 99.8115 | 90.4881
22/10/1982 13:00:00 | 143.7105 | 108.469 | 105.2898 | 85.6307 | 70.2884 | 61.9071 | 63.6567 | 63.0929
22/10/1982 14:00:00 | 97.4692 | 97.8236 | 96.6664 | 91.089 | 90.0848 | 101.7413 | 129.0465 | 138.9121
22/10/1982 15:00:00 | 149.547 | 198.7065 | 205.4258 | 225.3364 | 233.0525 | 237.5 | 237.5 | 237.5
22/10/1982 16:00:00 | 237.5 | 237.5 | 237.5 | 237.5 | 237.5 | 234.16 | 225.068 | 218.1728
22/10/1982 17:00:00 | 167.5885 | 147.6091 | 149.363 | 138.0613 | 122.7301 | 106.4692 | 89.7853 | 84.9666
22/10/1982 18:00:00 | 47.8886 | 37.026 | 36.4911 | 32.6412 | 29.9934 | 27.1742 | 25.7447 | 26.1995
22/10/1982 19:00:00 | 19.7384 | 14.7846 | 14.4366 | 13.084 | 12.7805 | 12.736 | 13.2738 | 14.1308
22/10/1982 20:00:00 | 20.8369 | 18.1937 | 17.9675 | 16.9015 | 15.9155 | 14.7697 | 13.2951 | 12.6885
22/10/1982 21:00:00 | 23.3167 | 21.3654 | 21.3089 | 20.2405 | 18.6417 | 16.7223 | 13.8467 | 12.618
22/10/1982 22:00:00 | 19.6059 | 17.2493 | 16.9741 | 15.4199 | 13.7582 | 11.9004 | 9.805 | 9.0321
22/10/1982 23:00:00 | 12.6421 | 10.3098 | 9.8134 | 8.5199 | 7.4181 | 5.8936 | 4.6432 | 4.096
23/10/1982 00:00:00 | 8.1984 | 6.7598 | 6.4948 | 5.6482 | 4.9078 | 3.7608 | 2.6667 | 2.0868
23/10/1982 01:00:00 | 7.9808 | 7.0131 | 6.7263 | 6.0757 | 5.4954 | 4.5686 | 3.6475 | 3.1118
23/10/1982 02:00:00 | 11.0225 | 9.3804 | 8.8542 | 8.0074 | 7.3667 | 6.2752 | 5.4786 | 5.0027
23/10/1982 03:00:00 | 12.839 | 10.6415 | 9.9578 | 8.8285 | 8.1602 | 7.0522 | 6.3335 | 5.9774
23/10/1982 04:00:00 | 11.647 | 9.103 | 8.874 | 8.1161 | 7.5764 | 6.8719 | 6.472 | 6.5018
23/10/1982 05:00:00 | 11.0704 | 8.6745 | 8.8015 | 8.2733 | 7.6972 | 7.1467 | 6.6947 | 6.8601
23/10/1982 06:00:00 | 10.4374 | 8.5014 | 8.8164 | 8.1548 | 7.3646 | 6.4394 | 5.3908 | 5.2521
23/10/1982 07:00:00 | 8.4639 | 7.4343 | 7.6692 | 6.9247 | 6.1544 | 4.9715 | 3.4017 | 2.6786
23/10/1982 08:00:00 | 7.7453 | 7.1238 | 7.0654 | 6.282 | 5.5636 | 4.2413 | 2.4526 | 1.5367
23/10/1982 09:00:00 | 8.8838 | 7.8928 | 7.4087 | 6.2721 | 5.4572 | 3.9361 | 2.546 | 1.7206
23/10/1982 10:00:00 | 12.1775 | 9.7194 | 8.8638 | 7.5294 | 6.9766 | 5.6883 | 5.3364 | 5.0648
23/10/1982 11:00:00 | 17.9202 | 14.2256 | 13.3273 | 11.857 | 11.7881 | 10.5185 | 11.1304 | 11.1467
23/10/1982 12:00:00 | 25.802 | 21.9244 | 21.1386 | 19.8695 | 19.7427 | 18.1102 | 18.2966 | 17.909
23/10/1982 13:00:00 | 40.6475 | 35.6553 | 35.547 | 33.9159 | 32.6313 | 30.0066 | 28.8549 | 28.5643
23/10/1982 14:00:00 | 65.4661 | 59.3048 | 59.0989 | 55.7567 | 53.2557 | 49.7429 | 48.0407 | 48.6063
23/10/1982 15:00:00 | 88.2906 | 83.0072 | 82.3314 | 78.3798 | 76.2494 | 72.9396 | 71.9546 | 72.8535
23/10/1982 16:00:00 | 95.5059 | 92.9833 | 92.2229 | 90.351 | 90.1646 | 88.71 | 87.8497 | 87.1613
23/10/1982 17:00:00 | 97.6298 | 96.3442 | 94.8143 | 93.2969 | 92.0413 | 89.2364 | 85.6861 | 82.7412
23/10/1982 18:00:00 | 103.659 | 99.6762 | 97.6823 | 94.1194 | 90.7381 | 85.45 | 81.2475 | 78.4656
23/10/1982 19:00:00 | 104.3913 | 98.3918 | 95.9295 | 91.9805 | 89.7322 | 85.8607 | 83.9668 | 82.5468
23/10/1982 20:00:00 | 100.4772 | 96.8238 | 95.2765 | 93.5077 | 93.4145 | 92.5853 | 93.1869 | 93.0704
23/10/1982 21:00:00 | 98.7217 | 99.0973 | 99.2202 | 100.937 | 103.6242 | 108.527 | 111.2884 | 112.761
23/10/1982 22:00:00 | 104.1742 | 110.3236 | 113.6239 | 119.514 | 122.3865 | 127.3858 | 125.4262 | 123.8131
23/10/1982 23:00:00 | 114.3052 | 121.2819 | 124.4454 | 128.2646 | 126.2234 | 122.6134 | 115.4856 | 110.3334
24/10/1982 00:00:00 | 114.6679 | 114.0672 | 112.1497 | 108.9487 | 104.9429 | 98.7426 | 93.6816 | 89.9464
24/10/1982 01:00:00 | 94.3452 | 90.0136 | 87.74 | 84.5853 | 82.4177 | 78.9301 | 76.2224 | 74.3839
24/10/1982 02:00:00 | 70.2813 | 67.0149 | 66.207 | 64.5712 | 63.1687 | 60.9875 | 59.2024 | 58.1847
24/10/1982 03:00:00 | 54.6482 | 52.6879 | 52.0079 | 50.7103 | 49.6245 | 47.8523 | 46.91 | 46.385
24/10/1982 04:00:00 | 44.1091 | 43.1188 | 42.802 | 42.2533 | 42.0723 | 41.759 | 42.3526 | 42.8129
24/10/1982 05:00:00 | 35.6594 | 35.4576 | 35.4944 | 35.6281 | 36.1816 | 37.0763 | 37.9222 | 38.4863
24/10/1982 06:00:00 | 29.6319 | 29.9388 | 30.4008 | 30.9438 | 31.1702 | 31.6019 | 31.0235 | 30.7182
24/10/1982 07:00:00 | 23.7407 | 23.8054 | 24.0188 | 23.9827 | 23.392 | 22.5609 | 21.305 | 20.6503
24/10/1982 08:00:00 | 14.7005 | 14.2922 | 14.1075 | 13.6862 | 13.2454 | 12.5592 | 12.0742 | 11.8283
24/10/1982 09:00:00 | 7.5807 | 7.494 | 7.4142 | 7.3955 | 7.4982 | 7.5878 | 7.8241 | 7.9208
24/10/1982 10:00:00 | 3.4963 | 3.8055 | 3.9619 | 4.2575 | 4.5206 | 4.8993 | 5.2247 | 5.4178
24/10/1982 11:00:00 | 0.60692 | 0.72598 | 0.86894 | 0.96042 | 0.98772 | 1.0885 | 1.1164 | 1.2177
24/10/1982 12:00:00 | 0 | 0 | 0 | 0 | 0 | 0 | 0 | 0
24/10/1982 13:00:00 | 0.31987 | 0.73495 | 0.95258 | 1.2917 | 1.6302 | 2.1786 | 2.8681 | 3.2093
24/10/1982 14:00:00 | 5.1634 | 6.7682 | 7.3474 | 8.4575 | 9.4693 | 11.1963 | 12.7229 | 13.3794
24/10/1982 15:00:00 | 11.5839 | 14.1918 | 15.2709 | 17.2814 | 18.8484 | 21.2036 | 23.1284 | 24.1259
24/10/1982 16:00:00 | 18.0008 | 21.3974 | 22.773 | 24.9701 | 26.5109 | 28.9092 | 30.6493 | 31.4993
24/10/1982 17:00:00 | 23.1881 | 27.0045 | 29.2554 | 32.3159 | 34.1868 | 37.0986 | 39.146 | 40.4175
24/10/1982 18:00:00 | 30.4044 | 34.852 | 37.7726 | 41.7473 | 44.0503 | 48.1358 | 51.0678 | 53.3073
24/10/1982 19:00:00 | 42.1568 | 47.4339 | 49.6918 | 53.1858 | 55.4911 | 59.6268 | 63.1358 | 65.5868
24/10/1982 20:00:00 | 55.4855 | 62.3165 | 64.4388 | 68.1103 | 70.7417 | 75.0131 | 78.8152 | 80.9863
24/10/1982 21:00:00 | 69.8365 | 77.2566 | 81.5536 | 87.1285 | 91.1814 | 96.9431 | 101.1569 | 103.8034
24/10/1982 22:00:00 | 86.1155 | 91.9814 | 98.4561 | 105.9926 | 112.0453 | 121.0543 | 126.7536 | 131.6724
24/10/1982 23:00:00 | 102.2169 | 105.9232 | 114.3048 | 123.4056 | 129.8932 | 142.4563 | 149.8544 | 157.3704
25/10/1982 00:00:00 | 112.9235 | 117.0111 | 124.6267 | 133.938 | 141.1431 | 153.9848 | 160.2139 | 166.4478
25/10/1982 01:00:00 | 129.5017 | 134.808 | 141.7764 | 150.1036 | 156.9396 | 168.8046 | 173.8945 | 178.6195
25/10/1982 02:00:00 | 146.6955 | 151.9336 | 158.5561 | 165.2448 | 169.5456 | 178.6778 | 183.4578 | 189.2656
25/10/1982 03:00:00 | 153.0835 | 159.811 | 165.9528 | 171.9793 | 175.1669 | 182.7348 | 186.7677 | 192.2235
25/10/1982 04:00:00 | 162.3058 | 169.9792 | 176.0007 | 182.4396 | 186.3768 | 194.3694 | 197.9319 | 202.4864
25/10/1982 05:00:00 | 171.977 | 180.7477 | 187.6569 | 195.425 | 200.7152 | 209.4638 | 212.2858 | 215.6856
25/10/1982 06:00:00 | 181.0986 | 194.4519 | 204.338 | 214.1126 | 218.0116 | 225.1716 | 225.0922 | 226.6169
25/10/1982 07:00:00 | 183.3701 | 199.22 | 208.4888 | 217.8008 | 219.3583 | 222.8438 | 220.8873 | 221.0815
25/10/1982 08:00:00 | 182.7967 | 197.9364 | 204.1249 | 210.4236 | 210.9656 | 212.7225 | 211.7275 | 211.9769
25/10/1982 09:00:00 | 193.686 | 205.3388 | 209.5738 | 213.709 | 214.1746 | 215.803 | 215.0672 | 215.5983
25/10/1982 10:00:00 | 198.3138 | 203.6967 | 206.6478 | 207.4149 | 206.489 | 206.173 | 204.3174 | 204.7713
25/10/1982 11:00:00 | 174.2672 | 175.0014 | 178.1299 | 177.6799 | 175.1601 | 172.5234 | 169.5346 | 169.7826
25/10/1982 12:00:00 | 164.9457 | 164.771 | 165.544 | 163.0382 | 159.5919 | 154.2337 | 150.1729 | 148.4181
25/10/1982 13:00:00 | 154.1594 | 154.6326 | 154.1708 | 150.5066 | 146.0799 | 139.4046 | 133.2436 | 130.1916
25/10/1982 14:00:00 | 132.7381 | 133.7021 | 133.4841 | 130.5572 | 124.9559 | 117.5763 | 109.6595 | 105.948
25/10/1982 15:00:00 | 122.5231 | 125.2171 | 126.1005 | 126.0448 | 122.8657 | 118.191 | 110.2033 | 105.7306
25/10/1982 16:00:00 | 107.092 | 111.6994 | 114.3293 | 117.3156 | 118.4282 | 120.0562 | 117.9061 | 116.616
25/10/1982 17:00:00 | 99.6744 | 104.9796 | 107.5045 | 110.9075 | 112.6332 | 115.0219 | 114.9749 | 114.8097
25/10/1982 18:00:00 | 100.0032 | 106.5097 | 109.8634 | 113.5166 | 114.3579 | 115.5575 | 110.9238 | 107.9537
25/10/1982 19:00:00 | 98.0619 | 105.0064 | 108.9512 | 113.1257 | 114.2623 | 115.5525 | 108.067 | 103.6599
25/10/1982 20:00:00 | 90.232 | 97.116 | 101.2402 | 105.042 | 106.3832 | 108.1382 | 102.152 | 98.6597
25/10/1982 21:00:00 | 76.2485 | 82.0456 | 86.4067 | 90.4488 | 92.2258 | 94.3349 | 90.7696 | 88.9957
25/10/1982 22:00:00 | 57.4929 | 62.2153 | 66.8691 | 70.8949 | 72.6278 | 75.9029 | 75.3636 | 76.418
25/10/1982 23:00:00 | 46.4057 | 50.385 | 53.7208 | 56.6702 | 57.3834 | 59.8365 | 60.3362 | 62.4261
26/10/1982 00:00:00 | 42.9357 | 46.1113 | 49.0985 | 51.7335 | 52.4626 | 54.4635 | 55.6105 | 57.6382
26/10/1982 01:00:00 | 41.7779 | 44.5922 | 46.7829 | 49.1858 | 50.3773 | 52.3964 | 54.2805 | 56.0268
26/10/1982 02:00:00 | 41.4811 | 43.709 | 45.2969 | 47.3507 | 48.6451 | 50.4321 | 51.3692 | 52.0249
26/10/1982 03:00:00 | 43.666 | 44.8368 | 46.0783 | 47.8349 | 49.3483 | 51.641 | 52.8066 | 53.6824
26/10/1982 04:00:00 | 51.6309 | 52.4763 | 53.5091 | 54.5769 | 55.8293 | 58.2847 | 60.7097 | 62.8024
26/10/1982 05:00:00 | 62.6205 | 64.293 | 65.5301 | 66.8593 | 68.1675 | 70.7063 | 73.225 | 75.529
26/10/1982 06:00:00 | 83.2061 | 85.0642 | 85.2681 | 85.6917 | 86.072 | 86.9043 | 88.4813 | 89.8024
26/10/1982 07:00:00 | 106.2387 | 111.048 | 111.5925 | 111.7218 | 110.6327 | 108.6 | 108.1838 | 107.8856
26/10/1982 08:00:00 | 109.3276 | 118.6673 | 122.3798 | 126.5979 | 128.3557 | 130.3673 | 131.4227 | 132.0158
26/10/1982 09:00:00 | 105.2393 | 115.2879 | 121.0626 | 127.7491 | 131.8157 | 138.3764 | 142.0347 | 145.2302
26/10/1982 10:00:00 | 102.6045 | 113.1101 | 118.926 | 125.5119 | 128.2996 | 133.5959 | 136.2894 | 138.716
26/10/1982 11:00:00 | 96.503 | 105.7517 | 109.951 | 115.53 | 117.5473 | 121.0471 | 122.4283 | 123.4696
26/10/1982 12:00:00 | 87.456 | 94.2817 | 98.2948 | 102.3222 | 103.6604 | 106.9945 | 110.1153 | 113.3496
26/10/1982 13:00:00 | 70.2964 | 76.3625 | 81.7425 | 86.068 | 87.0436 | 90.5869 | 95.7921 | 101.5083
26/10/1982 14:00:00 | 57.0615 | 64.2064 | 70.6246 | 78.5704 | 82.899 | 91.6211 | 99.5952 | 106.8723
26/10/1982 15:00:00 | 59.2326 | 68.9398 | 77.3199 | 89.9618 | 99.9307 | 119.4921 | 131.2141 | 141.5597
26/10/1982 16:00:00 | 63.692 | 79.2617 | 88.9279 | 105.5793 | 118.348 | 144.9743 | 159.8107 | 172.342
26/10/1982 17:00:00 | 82.9788 | 108.4488 | 121.8689 | 145.266 | 157.3578 | 183.4963 | 194.5658 | 204.0993
26/10/1982 18:00:00 | 137.0325 | 163.5611 | 175.7399 | 190.4376 | 194.7484 | 205.7861 | 207.3508 | 211.131
26/10/1982 19:00:00 | 166.8401 | 176.7565 | 183.5233 | 186.8925 | 187.9299 | 192.1405 | 195.4901 | 201.6802
26/10/1982 20:00:00 | 153.8653 | 161.1928 | 166.3448 | 171.5176 | 176.1252 | 185.3576 | 193.5974 | 201.3443
26/10/1982 21:00:00 | 146.285 | 157.5119 | 163.3699 | 172.6465 | 180.6245 | 193.4073 | 202.2974 | 207.5397
26/10/1982 22:00:00 | 149.3442 | 165.8044 | 173.5441 | 184.8881 | 191.8862 | 202.822 | 206.5871 | 208.5953
26/10/1982 23:00:00 | 148.9946 | 162.3051 | 168.4864 | 174.1108 | 173.3399 | 173.3922 | 168.9404 | 167.6339
27/10/1982 00:00:00 | 130.8605 | 131.7866 | 133.531 | 131.8457 | 127.5506 | 123.2697 | 118.2935 | 117.1767
27/10/1982 01:00:00 | 102.9905 | 98.2945 | 99.3432 | 98.0128 | 97.3095 | 98.1692 | 99.1105 | 101.8806
27/10/1982 02:00:00 | 90.0057 | 90.3089 | 93.0731 | 94.6765 | 96.0681 | 99.7126 | 103.7349 | 108.4196
27/10/1982 03:00:00 | 83.5992 | 88.9792 | 93.0392 | 97.2309 | 99.0596 | 102.3781 | 104.1601 | 106.1234
27/10/1982 04:00:00 | 67.8809 | 72.4429 | 75.8253 | 79.6646 | 81.4673 | 84.6614 | 85.8684 | 87.199
27/10/1982 05:00:00 | 50.8431 | 54.1249 | 56.1675 | 58.8442 | 60.655 | 63.7381 | 65.2947 | 66.6185
27/10/1982 06:00:00 | 34.4874 | 36.9641 | 38.8177 | 41.2191 | 42.7542 | 45.4627 | 46.7506 | 47.9571
27/10/1982 07:00:00 | 21.6685 | 24.099 | 25.6989 | 27.8772 | 29.4391 | 32.2548 | 33.4566 | 34.5507
27/10/1982 08:00:00 | 12.3033 | 14.3565 | 16.1368 | 18.4954 | 20.0712 | 23.1819 | 24.679 | 25.9947
27/10/1982 09:00:00 | 6.2257 | 7.797 | 8.9003 | 10.7854 | 12.2808 | 15.152 | 16.9438 | 18.5104
27/10/1982 10:00:00 | 1.6025 | 2.8498 | 3.6803 | 4.8819 | 5.7985 | 7.6061 | 8.8451 | 10.1204
27/10/1982 11:00:00 | 0 | 0 | 0 | 0.20317 | 0.63078 | 1.51 | 2.4753 | 3.5287
27/10/1982 12:00:00 | 0 | 0 | 0 | 0 | 0 | 0 | 0 | 0
27/10/1982 13:00:00 | 0 | 0 | 0 | 0 | 0 | 0 | 0 | 0
27/10/1982 14:00:00 | 0 | 0 | 0 | 0 | 0 | 0 | 0 | 0
27/10/1982 15:00:00 | 0 | 0 | 0 | 0 | 0 | 0 | 0 | 0
27/10/1982 16:00:00 | 0 | 0 | 0 | 0 | 0 | 0 | 0 | 0
27/10/1982 17:00:00 | 0 | 0 | 0 | 0 | 0 | 0 | 0 | 0
27/10/1982 18:00:00 | 0 | 0 | 0 | 0 | 0 | 0 | 0 | 0
27/10/1982 19:00:00 | 0 | 0 | 0 | 0 | 0 | 0 | 0 | 0
27/10/1982 20:00:00 | 0 | 0 | 0 | 0 | 0 | 0 | 0 | 0
27/10/1982 21:00:00 | 0 | 0 | 0 | 0 | 0 | 0 | 0 | 0
27/10/1982 22:00:00 | 5.0326 | 3.9526 | 3.2277 | 2.3587 | 1.91 | 1.3337 | 0.93623 | 0.56495
27/10/1982 23:00:00 | 12.5686 | 11.7168 | 11.0142 | 10.2641 | 9.6215 | 8.5643 | 7.8559 | 7.1992
28/10/1982 00:00:00 | 19.3621 | 18.7852 | 18.5962 | 18.4532 | 17.9455 | 16.8704 | 15.799 | 14.8862
28/10/1982 01:00:00 | 25.0322 | 24.3016 | 24.7014 | 25.0402 | 25.2745 | 25.5674 | 25.0334 | 24.7297
28/10/1982 02:00:00 | 27.8763 | 26.9019 | 27.1589 | 27.3655 | 28.2572 | 29.6512 | 30.0326 | 30.4313
28/10/1982 03:00:00 | 24.4594 | 23.897 | 24.2658 | 24.6182 | 25.3153 | 26.383 | 27.6369 | 28.7963
28/10/1982 04:00:00 | 15.1212 | 14.5533 | 15.5287 | 16.3207 | 16.8139 | 17.9458 | 19.3282 | 20.8669
28/10/1982 05:00:00 | 11.4424 | 10.104 | 10.4842 | 10.4246 | 10.0798 | 9.9345 | 10.3386 | 11.2005
28/10/1982 06:00:00 | 14.5084 | 12.6126 | 12.5459 | 11.7556 | 10.7035 | 9.3323 | 8.5855 | 8.4678
28/10/1982 07:00:00 | 20.3761 | 18.4517 | 18.1098 | 17.0343 | 15.9326 | 14.3563 | 13.0072 | 12.3768
28/10/1982 08:00:00 | 24.2771 | 22.9837 | 22.4637 | 21.5709 | 20.932 | 19.6327 | 18.6496 | 17.8032
28/10/1982 09:00:00 | 20.8672 | 20.6233 | 21.0381 | 21.1188 | 20.9688 | 20.4764 | 19.892 | 19.5149
28/10/1982 10:00:00 | 11.5572 | 12.174 | 13.1694 | 13.9011 | 14.2354 | 15.1671 | 15.3995 | 16.0588
28/10/1982 11:00:00 | 5.0691 | 5.9366 | 6.7673 | 7.4303 | 7.8272 | 8.7007 | 9.0794 | 9.8062
28/10/1982 12:00:00 | 1.8943 | 2.7837 | 3.6721 | 4.2717 | 4.5864 | 5.449 | 5.6939 | 6.3243
28/10/1982 13:00:00 | 1.0675 | 1.3563 | 1.9967 | 2.5895 | 2.8573 | 3.8497 | 4.0152 | 4.7216
28/10/1982 14:00:00 | 1.5451 | 1.4424 | 2.0739 | 2.5827 | 2.7032 | 3.5611 | 3.5994 | 4.2806
28/10/1982 15:00:00 | 4.8318 | 4.3228 | 4.9924 | 5.2946 | 5.1894 | 5.7214 | 5.7255 | 6.4049
28/10/1982 16:00:00 | 9.2237 | 8.3689 | 8.7338 | 8.6011 | 8.1636 | 8.0091 | 7.7954 | 8.2329
28/10/1982 17:00:00 | 17.6316 | 15.5292 | 15.5937 | 14.4983 | 13.2024 | 11.9348 | 10.9585 | 11.1034
28/10/1982 18:00:00 | 31.2664 | 28.4065 | 27.4146 | 25.4829 | 23.5613 | 21.3505 | 19.7711 | 19.4079
28/10/1982 19:00:00 | 44.4777 | 41.823 | 39.9904 | 37.1718 | 35.395 | 33.1715 | 31.7679 | 30.9501
28/10/1982 20:00:00 | 51.1192 | 48.1978 | 46.5213 | 44.1043 | 42.6169 | 40.0216 | 38.9616 | 38.1828
28/10/1982 21:00:00 | 52.4854 | 48.899 | 47.7514 | 45.2449 | 43.5996 | 40.8361 | 39.6725 | 39.0691
28/10/1982 22:00:00 | 52.2241 | 47.7512 | 46.7788 | 44.3443 | 42.6579 | 40.304 | 38.5551 | 37.949
28/10/1982 23:00:00 | 52.5731 | 48.6607 | 48.2444 | 46.5104 | 44.7869 | 42.6849 | 40.5025 | 39.5992
29/10/1982 00:00:00 | 50.5812 | 48.259 | 48.3652 | 48.2399 | 47.3817 | 46.5344 | 45.3922 | 44.9639
29/10/1982 01:00:00 | 48.118 | 45.0347 | 44.438 | 44.0652 | 43.9518 | 44.3831 | 44.8889 | 45.427
29/10/1982 02:00:00 | 50.314 | 45.8546 | 44.2792 | 42.4805 | 41.717 | 40.8527 | 40.8866 | 40.9554
29/10/1982 03:00:00 | 47.5837 | 44.1577 | 43.0082 | 41.3511 | 40.3711 | 38.8487 | 37.9158 | 37.2645
29/10/1982 04:00:00 | 42.0393 | 39.4564 | 39.1048 | 38.3039 | 37.725 | 36.9346 | 36.153 | 35.7499
29/10/1982 05:00:00 | 42.1736 | 39.7199 | 39.5942 | 38.8495 | 38.411 | 37.9168 | 37.5828 | 37.604
29/10/1982 06:00:00 | 50.1544 | 47.3055 | 47.2585 | 46.2169 | 45.4906 | 44.5255 | 43.9823 | 43.8953
29/10/1982 07:00:00 | 54.6894 | 52.138 | 52.0975 | 51.3034 | 50.8538 | 50.0255 | 49.5931 | 49.417
29/10/1982 08:00:00 | 53.7997 | 51.0909 | 51.0487 | 50.1998 | 49.8576 | 49.5184 | 49.7019 | 50.1324
29/10/1982 09:00:00 | 50.5707 | 49.0724 | 49.1737 | 48.2623 | 48.0547 | 48.1101 | 48.8055 | 49.7831
29/10/1982 10:00:00 | 37.962 | 39.1625 | 40.3094 | 40.681 | 41.2355 | 42.5079 | 43.7172 | 45.1699
29/10/1982 11:00:00 | 25.4239 | 27.1331 | 28.915 | 30.1645 | 31.1678 | 33.2205 | 34.7341 | 36.6728
29/10/1982 12:00:00 | 18.6794 | 20.0859 | 21.8451 | 23.105 | 24.005 | 25.7991 | 27.183 | 29.11
29/10/1982 13:00:00 | 15.7234 | 17.0046 | 18.4923 | 19.562 | 20.382 | 22.112 | 23.4778 | 25.0053
29/10/1982 14:00:00 | 14.5488 | 15.768 | 16.7611 | 17.4477 | 18.2078 | 19.5515 | 20.9335 | 22.3411
29/10/1982 15:00:00 | 14.4056 | 15.5058 | 16.4751 | 17.0029 | 17.2225 | 17.7762 | 18.88 | 20.0482
29/10/1982 16:00:00 | 15.2396 | 16.6627 | 18.1467 | 19.2852 | 19.4897 | 20.0419 | 20.8343 | 21.9433
29/10/1982 17:00:00 | 18.0752 | 19.3515 | 20.6539 | 22.0962 | 22.731 | 24.014 | 24.6896 | 25.5658
29/10/1982 18:00:00 | 23.4801 | 24.204 | 24.9377 | 25.653 | 25.7687 | 26.4649 | 26.551 | 27.0833
29/10/1982 19:00:00 | 30.2997 | 30.4144 | 30.8537 | 30.9357 | 30.4072 | 30.0729 | 29.3666 | 29.3702
29/10/1982 20:00:00 | 33.722 | 33.0483 | 33.1676 | 32.8047 | 32.173 | 31.3677 | 30.4976 | 30.1587
29/10/1982 21:00:00 | 30.1191 | 29.2862 | 29.1065 | 28.5456 | 27.9481 | 27.3039 | 26.7087 | 26.5565
29/10/1982 22:00:00 | 26.3175 | 25.5606 | 25.1268 | 24.5426 | 24.3656 | 24.1576 | 24.0132 | 23.9851
29/10/1982 23:00:00 | 26.0071 | 24.8342 | 24.1938 | 23.3521 | 23.0726 | 22.7659 | 23.0457 | 23.3261
30/10/1982 00:00:00 | 26.5069 | 25.1268 | 24.2368 | 23.1313 | 22.5216 | 21.8568 | 21.702 | 21.7624
30/10/1982 01:00:00 | 25.6101 | 23.9641 | 22.7253 | 21.4629 | 20.6744 | 19.691 | 19.0805 | 18.6157
30/10/1982 02:00:00 | 20.7566 | 18.846 | 17.8692 | 16.8422 | 16.0201 | 14.8126 | 14.0818 | 13.5557
30/10/1982 03:00:00 | 13.3673 | 11.5474 | 10.8829 | 10.0054 | 9.3929 | 8.7469 | 8.3688 | 8.1294
30/10/1982 04:00:00 | 8.0286 | 6.8039 | 6.3694 | 5.7452 | 5.4508 | 5.0775 | 4.9112 | 4.8413
30/10/1982 05:00:00 | 5.4282 | 4.4152 | 4.1283 | 3.6605 | 3.4658 | 3.1965 | 3.1042 | 3.075
30/10/1982 06:00:00 | 3.8514 | 2.7222 | 2.424 | 1.9132 | 1.7643 | 1.5934 | 1.559 | 1.5883
30/10/1982 07:00:00 | 2.7377 | 1.7138 | 1.5668 | 1.291 | 1.1332 | 0.95489 | 0.88351 | 0.90417
30/10/1982 08:00:00 | 2.5895 | 1.7545 | 1.6659 | 1.4757 | 1.3492 | 1.1904 | 1.0908 | 1.0745
30/10/1982 09:00:00 | 2.5734 | 1.8502 | 1.8004 | 1.6646 | 1.5881 | 1.5033 | 1.433 | 1.4352
30/10/1982 10:00:00 | 1.9038 | 1.5311 | 1.4908 | 1.3796 | 1.3141 | 1.2858 | 1.2772 | 1.3397
30/10/1982 11:00:00 | 1.2685 | 1.115 | 0.99978 | 0.87034 | 0.78363 | 0.72394 | 0.73144 | 0.77198
30/10/1982 12:00:00 | 0.53092 | 0.72607 | 0.65321 | 0.63867 | 0.62561 | 0.62524 | 0.66973 | 0.67908
30/10/1982 13:00:00 | 0 | 0.13098 | 0.3559 | 0.66122 | 0.7825 | 0.98993 | 1.1278 | 1.2281
30/10/1982 14:00:00 | 0 | 0 | 0 | 0 | 0.066171 | 0.44655 | 0.65178 | 0.86909
30/10/1982 15:00:00 | 0 | 0 | 0 | 0 | 0 | 0 | 0 | 0.060146
30/10/1982 16:00:00 | 0 | 0 | 0 | 0 | 0 | 0.1024 | 0.30064 | 0.51667
30/10/1982 17:00:00 | 0 | 0 | 0.055142 | 0.5517 | 0.85039 | 1.3958 | 1.7406 | 2.1516
30/10/1982 18:00:00 | 2.812 | 3.1411 | 3.187 | 3.6155 | 3.9798 | 4.6022 | 5.144 | 5.4723
30/10/1982 19:00:00 | 10.8575 | 11.2077 | 10.4009 | 10.3609 | 10.6112 | 10.6612 | 10.8837 | 10.523
30/10/1982 20:00:00 | 19.4874 | 19.9547 | 18.6318 | 18.3342 | 18.505 | 17.9848 | 17.8959 | 16.881
30/10/1982 21:00:00 | 25.0633 | 25.4979 | 24.0879 | 23.6275 | 23.8344 | 23.0581 | 22.8464 | 21.5552
30/10/1982 22:00:00 | 26.347 | 26.4718 | 25.2962 | 24.6796 | 24.6525 | 24.0341 | 23.8629 | 23.1179
30/10/1982 23:00:00 | 24.7758 | 24.401 | 23.2561 | 22.5314 | 22.338 | 21.8566 | 22.2704 | 22.1749
31/10/1982 00:00:00 | 26.3367 | 25.4918 | 24.09 | 23.1782 | 23.0866 | 22.5685 | 23.0288 | 22.7379
31/10/1982 01:00:00 | 33.6369 | 32.6348 | 31.1004 | 29.9977 | 29.7999 | 28.791 | 28.4252 | 27.4058
31/10/1982 02:00:00 | 44.3415 | 43.3297 | 41.6886 | 40.1506 | 39.2394 | 37.3661 | 36.5643 | 35.5485
31/10/1982 03:00:00 | 52.0155 | 50.4561 | 48.9721 | 47.21 | 45.9814 | 44.1627 | 44.1683 | 43.9541
31/10/1982 04:00:00 | 57.7866 | 55.7135 | 54.5483 | 52.9628 | 52.2141 | 50.477 | 50.9597 | 50.8232
31/10/1982 05:00:00 | 66.7514 | 63.4188 | 61.428 | 58.8655 | 57.6568 | 55.9994 | 56.2126 | 56.2137
31/10/1982 06:00:00 | 77.9876 | 73.5678 | 70.8865 | 67.8872 | 66.3261 | 64.1575 | 63.8754 | 63.6615
31/10/1982 07:00:00 | 87.0058 | 81.8795 | 78.1603 | 74.0934 | 72.3364 | 70.1331 | 69.5915 | 69.0286
31/10/1982 08:00:00 | 88.889 | 83.4944 | 79.2691 | 74.7977 | 72.955 | 70.3647 | 69.7499 | 68.9089
31/10/1982 09:00:00 | 84.8833 | 82.1015 | 78.194 | 74.2115 | 72.1722 | 68.9749 | 67.8989 | 66.4428
31/10/1982 10:00:00 | 74.4138 | 75.6094 | 73.8181 | 72.0661 | 70.5048 | 67.9329 | 66.43 | 65.0769
31/10/1982 11:00:00 | 64.8818 | 67.465 | 68.6311 | 69.7572 | 69.6495 | 70.1557 | 69.9532 | 70.4212
31/10/1982 12:00:00 | 65.2278 | 67.6023 | 70.0153 | 72.1263 | 73.2388 | 76.3119 | 77.8197 | 80.1524
31/10/1982 13:00:00 | 74.7951 | 79.4718 | 81.9116 | 84.1043 | 84.6383 | 86.5114 | 86.8447 | 87.9909
31/10/1982 14:00:00 | 88.0352 | 94.779 | 96.7781 | 98.6746 | 98.2435 | 98.1244 | 96.7318 | 96.2063
31/10/1982 15:00:00 | 105.9482 | 113.1325 | 115.502 | 117.7316 | 116.4759 | 116.1408 | 114.1954 | 114.047
31/10/1982 16:00:00 | 142.6793 | 149.4802 | 150.6944 | 151.3974 | 148.8396 | 147.042 | 145.4195 | 145.7881
31/10/1982 17:00:00 | 174.4448 | 176.3637 | 176.3753 | 174.3492 | 173.1462 | 171.9645 | 176.1953 | 180.0192
31/10/1982 18:00:00 | 163.0909 | 163.6687 | 165.8369 | 168.2608 | 173.896 | 183.3417 | 196.4873 | 205.6835
31/10/1982 19:00:00 | 143.975 | 149.3038 | 153.8504 | 162.2511 | 171.4764 | 188.2571 | 202.3151 | 211.62
31/10/1982 20:00:00 | 147.2217 | 154.9599 | 159.131 | 166.3249 | 172.5425 | 185.9115 | 194.7652 | 202.4254
31/10/1982 21:00:00 | 150.0112 | 157.1242 | 160.1439 | 164.4357 | 167.4972 | 175.4849 | 180.1024 | 185.1249
31/10/1982 22:00:00 | 137.5394 | 143.7077 | 147.0622 | 151.1206 | 153.4089 | 159.2594 | 161.8242 | 165.0736
31/10/1982 23:00:00 | 127.4874 | 133.6056 | 137.5226 | 141.8579 | 143.4914 | 147.1387 | 146.8313 | 147.6737
01/11/1982 00:00:00 | 121.0168 | 126.8949 | 130.5265 | 134.8028 | 136.3763 | 137.7409 | 134.7623 | 132.4873
01/11/1982 01:00:00 | 112.5358 | 118.4368 | 123.1851 | 128.3336 | 132.3835 | 136.2004 | 137.2513 | 137.1365
01/11/1982 02:00:00 | 103.0882 | 105.5354 | 111.4986 | 116.7769 | 120.5652 | 127.6179 | 133.4071 | 139.5954
01/11/1982 03:00:00 | 98.3455 | 97.4337 | 99.3081 | 100.9999 | 102.6238 | 108.6691 | 114.2474 | 120.9965
01/11/1982 04:00:00 | 97.9874 | 97.5004 | 97.2316 | 98.0281 | 100.4494 | 105.9785 | 114.0745 | 120.5848
01/11/1982 05:00:00 | 98.7865 | 100.7236 | 102.5853 | 105.2513 | 109.4665 | 116.7767 | 125.5944 | 132.5469
01/11/1982 06:00:00 | 106.1955 | 109.5049 | 113.9098 | 118.1658 | 121.7771 | 128.8745 | 136.7325 | 143.9408
01/11/1982 07:00:00 | 116.9756 | 118.8479 | 122.3066 | 125.1604 | 127.2929 | 133.3942 | 139.5996 | 146.3137
01/11/1982 08:00:00 | 120.5775 | 120.5603 | 123.6304 | 125.4708 | 127.5678 | 132.7549 | 138.6328 | 144.7401
01/11/1982 09:00:00 | 118.9649 | 118.5789 | 121.3365 | 122.2433 | 123.7713 | 127.4677 | 133.4043 | 139.7178
01/11/1982 10:00:00 | 111.8059 | 113.4337 | 115.4485 | 115.9222 | 116.5068 | 119.5102 | 125.0717 | 131.4671
01/11/1982 11:00:00 | 108.081 | 113.5422 | 118.1532 | 121.6137 | 123.3487 | 128.7572 | 136.0888 | 144.0525
01/11/1982 12:00:00 | 123.4324 | 132.0479 | 138.573 | 143.8782 | 145.79 | 151.699 | 158.2109 | 165.9325
01/11/1982 13:00:00 | 141.3619 | 153.9924 | 162.703 | 169.6525 | 170.5318 | 175.5217 | 179.2546 | 185.7392
01/11/1982 14:00:00 | 155.5523 | 169.2657 | 180.872 | 190.0694 | 191.6577 | 199.1063 | 202.7294 | 209.788
01/11/1982 15:00:00 | 178.2414 | 189.8195 | 201.469 | 210.4797 | 214.0258 | 223.9889 | 228.1313 | 232.1152
01/11/1982 16:00:00 | 200.8618 | 211.6587 | 221.7608 | 229.3163 | 232.3764 | 237.5 | 237.5 | 237.5
01/11/1982 17:00:00 | 216.4622 | 227.1757 | 231.9193 | 237.4939 | 237.5 | 237.5 | 237.5 | 237.5
01/11/1982 18:00:00 | 225.3592 | 231.6779 | 236.6454 | 237.5 | 237.5 | 237.5 | 237.5 | 237.5
01/11/1982 19:00:00 | 225.6398 | 230.6739 | 234.5403 | 237.5 | 237.5 | 237.5 | 237.5 | 237.5
01/11/1982 20:00:00 | 207.6518 | 214.7309 | 222.1696 | 228.6093 | 231.4395 | 237.4755 | 237.5 | 237.5
01/11/1982 21:00:00 | 178.5535 | 188.0567 | 197.7642 | 207.7143 | 212.3959 | 223.567 | 226.0323 | 228.7724
01/11/1982 22:00:00 | 156.4715 | 165.7035 | 174.2989 | 181.7605 | 182.5791 | 187.6553 | 184.8865 | 186.9098
01/11/1982 23:00:00 | 143.1768 | 149.8913 | 156.4609 | 160.2894 | 158.1547 | 156.8372 | 151.175 | 150.3337
02/11/1982 00:00:00 | 141.0967 | 146.4647 | 149.5214 | 149.7585 | 146.0397 | 139.4854 | 131.6426 | 127.1297
02/11/1982 01:00:00 | 135.827 | 139.0766 | 138.2614 | 135.003 | 129.7361 | 120.7796 | 113.3075 | 107.7922
02/11/1982 02:00:00 | 126.382 | 127.6701 | 124.3779 | 119.4833 | 114.1842 | 104.1657 | 97.7027 | 92.2375
02/11/1982 03:00:00 | 116.2901 | 117.776 | 112.9553 | 107.5736 | 102.8387 | 93.3003 | 86.3907 | 80.3618
02/11/1982 04:00:00 | 98.7951 | 101.0579 | 96.4821 | 92.1587 | 87.9001 | 79.9873 | 73.6859 | 68.0756
02/11/1982 05:00:00 | 77.9123 | 81.491 | 78.3305 | 75.7464 | 72.595 | 66.2266 | 61.5454 | 56.7244
02/11/1982 06:00:00 | 59.0097 | 64.1519 | 62.2021 | 61.1136 | 58.7277 | 53.3919 | 49.4802 | 45.2088
02/11/1982 07:00:00 | 47.9342 | 53.1526 | 51.552 | 50.4244 | 48.0251 | 42.6469 | 39.047 | 35.258
02/11/1982 08:00:00 | 39.9788 | 44.0676 | 43.6359 | 43.6937 | 41.6705 | 36.2029 | 32.6577 | 29.0445
02/11/1982 09:00:00 | 36.0061 | 40.4618 | 39.3976 | 39.4589 | 37.943 | 32.8854 | 28.722 | 24.52
02/11/1982 10:00:00 | 32.8857 | 37.3773 | 36.7434 | 37.2604 | 36.9782 | 32.4905 | 28.3414 | 23.6288
02/11/1982 11:00:00 | 26.6354 | 30.1761 | 31.9597 | 34.223 | 35.1387 | 33.223 | 30.637 | 27.0116
02/11/1982 12:00:00 | 22.3436 | 23.7957 | 25.2998 | 26.6328 | 27.193 | 27.1207 | 26.3432 | 25.5117
02/11/1982 13:00:00 | 18.8062 | 19.1063 | 19.8557 | 19.862 | 19.4693 | 18.3423 | 17.0867 | 16.3587
02/11/1982 14:00:00 | 13.9039 | 14.4635 | 15.4609 | 15.5471 | 14.746 | 13.0889 | 11.4208 | 10.3691
02/11/1982 15:00:00 | 8.2474 | 8.6978 | 9.4806 | 9.8948 | 9.4337 | 8.9024 | 8.1347 | 7.89
02/11/1982 16:00:00 | 3.3305 | 3.6883 | 4.098 | 4.2415 | 3.991 | 3.8891 | 3.6197 | 3.8019
02/11/1982 17:00:00 | 0 | 0.32246 | 0.19916 | 0.16353 | 0.12594 | 0.08934 | 0 | 0
02/11/1982 18:00:00 | 0 | 0 | 0 | 0 | 0 | 0 | 0 | 0
02/11/1982 19:00:00 | 0 | 0 | 0 | 0 | 0 | 0 | 0 | 0
02/11/1982 20:00:00 | 0 | 0 | 0 | 0 | 0 | 0 | 0.12317 | 0
02/11/1982 21:00:00 | 0 | 0 | 0 | 0 | 0.37752 | 0.9882 | 1.1752 | 1.002
02/11/1982 22:00:00 | 0 | 0 | 0 | 0.18364 | 0.86803 | 1.6953 | 2.219 | 2.4647
02/11/1982 23:00:00 | 0 | 0 | 0 | 0.015663 | 0.69145 | 1.7298 | 2.6734 | 3.4572
03/11/1982 00:00:00 | 0 | 0 | 0 | 0 | 0.11155 | 1.2541 | 1.954 | 2.8885
03/11/1982 01:00:00 | 0 | 0 | 0 | 0 | 0 | 0.87663 | 1.5727 | 2.368
03/11/1982 02:00:00 | 0 | 0 | 0 | 0 | 0 | 0.45629 | 1.3254 | 2.0869
03/11/1982 03:00:00 | 0 | 0 | 0 | 0 | 0 | 0.091995 | 0.98712 | 1.6244
03/11/1982 04:00:00 | 0 | 0 | 0 | 0 | 0 | 0 | 0.35146 | 0.88505
03/11/1982 05:00:00 | 0 | 0 | 0 | 0 | 0 | 0 | 0 | 0.018644
03/11/1982 06:00:00 | 0 | 0 | 0 | 0 | 0 | 0 | 0.10443 | 0.39178
03/11/1982 07:00:00 | 0 | 0.13147 | 0.34273 | 0.62472 | 0.87973 | 1.2564 | 1.6088 | 1.8216
03/11/1982 08:00:00 | 1.2033 | 1.3521 | 1.5927 | 1.8347 | 2.0941 | 2.6326 | 3.0432 | 3.3956
03/11/1982 09:00:00 | 1.2796 | 1.3146 | 1.5494 | 1.7251 | 1.8016 | 2.255 | 2.6047 | 3.115
03/11/1982 10:00:00 | 0.2925 | 0.37415 | 0.61829 | 0.79048 | 0.82646 | 1.0528 | 1.234 | 1.5118
03/11/1982 11:00:00 | 0 | 0 | 0 | 0 | 0 | 0 | 0 | 0
03/11/1982 12:00:00 | 0 | 0 | 0 | 0 | 0 | 0 | 0 | 0
03/11/1982 13:00:00 | 0 | 0 | 0 | 0 | 0 | 0 | 0 | 0
03/11/1982 14:00:00 | 0 | 0 | 0 | 0 | 0 | 0 | 0 | 0
03/11/1982 15:00:00 | 0 | 0 | 0 | 0 | 0 | 0 | 0 | 0
03/11/1982 16:00:00 | 0 | 0 | 0 | 0 | 0 | 0 | 0 | 0
03/11/1982 17:00:00 | 0 | 0 | 0 | 0 | 0 | 0 | 0 | 0
03/11/1982 18:00:00 | 0 | 0 | 0 | 0 | 0 | 0 | 0 | 0
03/11/1982 19:00:00 | 0.76478 | 0.22899 | 0 | 0 | 0 | 0 | 0 | 0
03/11/1982 20:00:00 | 4.6593 | 4.2184 | 2.9571 | 2.0188 | 1.7674 | 1.1175 | 0.82636 | 0.26334
03/11/1982 21:00:00 | 6.3044 | 6.4063 | 5.4356 | 4.857 | 4.6689 | 3.8122 | 3.3446 | 2.4407
03/11/1982 22:00:00 | 6.3057 | 6.6874 | 6.0482 | 5.7346 | 5.6314 | 4.9245 | 4.5393 | 3.7805
03/11/1982 23:00:00 | 5.8726 | 6.3087 | 5.9881 | 5.7859 | 5.6482 | 5.216 | 4.9924 | 4.6855
04/11/1982 00:00:00 | 4.2398 | 4.6014 | 4.847 | 5.0588 | 5.1022 | 5.4175 | 5.6087 | 6.0077
04/11/1982 01:00:00 | 1.9747 | 2.1341 | 2.6978 | 3.1643 | 3.3793 | 4.1305 | 4.6845 | 5.4498
04/11/1982 02:00:00 | 2.0137 | 1.8292 | 2.1108 | 2.2321 | 2.3314 | 2.8359 | 3.3724 | 4.0703
04/11/1982 03:00:00 | 3.9791 | 3.6404 | 3.682 | 3.5404 | 3.5112 | 3.5823 | 3.8281 | 4.1377
04/11/1982 04:00:00 | 4.6248 | 4.3125 | 4.2616 | 4.1011 | 3.9919 | 3.7506 | 3.6987 | 3.6578
04/11/1982 05:00:00 | 4.4043 | 4.0698 | 4.1866 | 4.1282 | 4.0276 | 3.7528 | 3.6706 | 3.6223
04/11/1982 06:00:00 | 3.7557 | 3.5725 | 3.9438 | 4.0536 | 4.0551 | 3.9562 | 3.9817 | 4.0679
04/11/1982 07:00:00 | 2.8578 | 2.9488 | 3.4865 | 3.7732 | 3.8793 | 4.0766 | 4.2197 | 4.4839
04/11/1982 08:00:00 | 1.7537 | 2.1315 | 2.7029 | 3.173 | 3.4598 | 4.0126 | 4.3345 | 4.7333
04/11/1982 09:00:00 | 0.66473 | 1.0238 | 1.3715 | 1.6964 | 1.9438 | 2.6918 | 3.1684 | 3.689
04/11/1982 10:00:00 | 0 | 0.22149 | 0.618 | 0.92224 | 1.0805 | 1.542 | 1.7302 | 2.1741
04/11/1982 11:00:00 | 0 | 0.21391 | 0.58079 | 0.81303 | 0.88457 | 1.1713 | 1.2052 | 1.4231
04/11/1982 12:00:00 | 0 | 0 | 0.2747 | 0.6186 | 0.84751 | 1.1973 | 1.367 | 1.5499
04/11/1982 13:00:00 | 0 | 0 | 0 | 0 | 0.10341 | 0.60658 | 0.88698 | 1.1566
04/11/1982 14:00:00 | 0 | 0 | 0 | 0 | 0 | 0 | 0 | 0
04/11/1982 15:00:00 | 0 | 0 | 0 | 0 | 0 | 0 | 0 | 0
04/11/1982 16:00:00 | 0 | 0 | 0 | 0 | 0 | 0 | 0 | 0
04/11/1982 17:00:00 | 0 | 0 | 0 | 0 | 0 | 0 | 0 | 0
04/11/1982 18:00:00 | 0 | 0 | 0 | 0 | 0 | 0 | 0 | 0
04/11/1982 19:00:00 | 0 | 0 | 0 | 0 | 0 | 0 | 0 | 0
04/11/1982 20:00:00 | 0 | 0 | 0 | 0 | 0 | 0 | 0 | 0
04/11/1982 21:00:00 | 0 | 0 | 0 | 0 | 0 | 0 | 0 | 0.10407
04/11/1982 22:00:00 | 0 | 0 | 0 | 0 | 0 | 0 | 0 | 0
04/11/1982 23:00:00 | 0 | 0 | 0 | 0 | 0 | 0 | 0 | 0
05/11/1982 00:00:00 | 0 | 0 | 0 | 0 | 0 | 0 | 0 | 0
05/11/1982 01:00:00 | 0 | 0 | 0 | 0 | 0 | 0 | 0 | 0
05/11/1982 02:00:00 | 1.7879 | 1.9765 | 2.3016 | 2.3137 | 2.1483 | 2.0879 | 2.0057 | 2.2132
05/11/1982 03:00:00 | 3.7693 | 4.3895 | 4.9467 | 5.1478 | 4.9736 | 4.9842 | 4.6521 | 4.7499
05/11/1982 04:00:00 | 5.3812 | 6.1206 | 6.8196 | 7.2434 | 7.1922 | 7.3407 | 7.081 | 7.1543
05/11/1982 05:00:00 | 6.9146 | 7.5938 | 8.3247 | 8.8023 | 8.8277 | 9.1809 | 9.2633 | 9.7614
05/11/1982 06:00:00 | 8.4325 | 8.7186 | 9.1853 | 9.4386 | 9.6126 | 10.4439 | 11.2767 | 12.3334
05/11/1982 07:00:00 | 14.3493 | 15.5271 | 16.0125 | 16.307 | 16.4477 | 17.0944 | 17.5883 | 18.2123
05/11/1982 08:00:00 | 22.4015 | 25.3755 | 25.5684 | 26.0107 | 26.7146 | 27.631 | 29.0458 | 29.5163
05/11/1982 09:00:00 | 26.9938 | 30.5449 | 30.2197 | 30.6162 | 32.6406 | 34.3798 | 37.8695 | 38.7976
05/11/1982 10:00:00 | 34.7525 | 37.5974 | 37.7023 | 37.9256 | 39.9456 | 40.6358 | 43.5232 | 43.9605
05/11/1982 11:00:00 | 44.617 | 46.9243 | 49.048 | 50.25 | 51.4003 | 51.5252 | 53.9129 | 55.1516
05/11/1982 12:00:00 | 52.233 | 54.267 | 57.3946 | 59.669 | 60.084 | 61.4628 | 63.0497 | 65.5518
05/11/1982 13:00:00 | 54.3089 | 55.6698 | 58.7436 | 60.3467 | 60.4883 | 62.326 | 63.1113 | 65.826
05/11/1982 14:00:00 | 48.069 | 49.372 | 52.1787 | 53.1645 | 53.3519 | 55.0654 | 56.099 | 58.8333
05/11/1982 15:00:00 | 45.5874 | 46.9508 | 48.4707 | 48.5236 | 48.5338 | 49.4534 | 50.6851 | 52.7257
05/11/1982 16:00:00 | 54.6317 | 56.8234 | 57.1314 | 56.879 | 57.5611 | 58.1162 | 59.7291 | 60.5542
05/11/1982 17:00:00 | 69.6904 | 74.8722 | 75.3209 | 76.4402 | 78.8804 | 81.228 | 83.6321 | 84.0208
05/11/1982 18:00:00 | 84.07 | 92.0946 | 92.503 | 94.5162 | 98.5122 | 102.885 | 107.1511 | 108.2282
05/11/1982 19:00:00 | 96.951 | 103.6966 | 104.9944 | 106.2767 | 110.1482 | 113.298 | 119.6657 | 122.1435
05/11/1982 20:00:00 | 96.9469 | 104.6194 | 110.8556 | 116.2341 | 118.6896 | 121.8556 | 125.5814 | 128.9669
05/11/1982 21:00:00 | 97.191 | 108.3001 | 115.0235 | 122.0258 | 124.7727 | 130.2529 | 133.2917 | 136.6992
05/11/1982 22:00:00 | 104.0112 | 113.4279 | 118.8858 | 122.9947 | 125.1403 | 128.9939 | 132.956 | 137.1017
05/11/1982 23:00:00 | 103.8457 | 110.6878 | 117.8129 | 122.2427 | 122.9144 | 126.2757 | 127.5751 | 132.3116
06/11/1982 00:00:00 | 99.9691 | 109.3583 | 116.3491 | 123.0152 | 125.4542 | 132.5429 | 135.2741 | 140.3013
06/11/1982 01:00:00 | 88.9502 | 100.001 | 106.838 | 116.4307 | 122.6025 | 134.3085 | 141.8123 | 148.3041
06/11/1982 02:00:00 | 94.6457 | 99.5508 | 105.0239 | 110.5727 | 114.8447 | 123.0707 | 127.7016 | 133.7047
06/11/1982 03:00:00 | 124.2692 | 126.7869 | 131.9512 | 134.5197 | 136.6553 | 142.5891 | 144.4212 | 149.0414
06/11/1982 04:00:00 | 154.289 | 162.5663 | 169.5151 | 174.6918 | 178.3648 | 187.2735 | 189.8801 | 194.9913
06/11/1982 05:00:00 | 173.8237 | 185.3607 | 193.2122 | 200.2864 | 204.7715 | 213.9396 | 215.7928 | 219.6907
06/11/1982 06:00:00 | 187.1222 | 201.2454 | 208.5733 | 215.9615 | 220.3498 | 228.1597 | 228.6176 | 229.9903
06/11/1982 07:00:00 | 196.6725 | 209.9767 | 216.8471 | 224.1056 | 227.3416 | 231.4537 | 231.398 | 232.475
06/11/1982 08:00:00 | 205.8853 | 218.653 | 225.5936 | 229.2089 | 230.404 | 233.6567 | 232.9588 | 233.8147
06/11/1982 09:00:00 | 210.4105 | 220.7889 | 225.8848 | 228.2095 | 228.9583 | 231.2723 | 230.9006 | 231.8333
06/11/1982 10:00:00 | 214.1777 | 219.7628 | 222.5419 | 223.875 | 225.4457 | 227.8171 | 228.4972 | 229.6861
06/11/1982 11:00:00 | 226.4875 | 228.9964 | 230.63 | 231.5538 | 232.8035 | 234.8978 | 236.6335 | 237.5
06/11/1982 12:00:00 | 231.2343 | 234.5018 | 236.8056 | 237.5 | 237.5 | 237.5 | 237.5 | 237.5
06/11/1982 13:00:00 | 233.2594 | 236.7241 | 237.5 | 237.5 | 237.5 | 237.5 | 237.5 | 237.5
06/11/1982 14:00:00 | 237.5 | 237.5 | 237.5 | 237.5 | 237.5 | 237.5 | 237.5 | 237.5
06/11/1982 15:00:00 | 237.5 | 237.5 | 237.5 | 237.5 | 237.5 | 237.5 | 237.5 | 237.5
06/11/1982 16:00:00 | 237.5 | 237.5 | 237.5 | 237.5 | 237.5 | 237.5 | 237.5 | 237.5
06/11/1982 17:00:00 | 237.5 | 237.5 | 237.5 | 237.5 | 237.5 | 237.5 | 237.5 | 237.5
06/11/1982 18:00:00 | 237.5 | 237.5 | 237.5 | 237.5 | 237.5 | 237.5 | 237.5 | 237.5
06/11/1982 19:00:00 | 237.5 | 237.5 | 237.5 | 237.5 | 237.5 | 237.5 | 237.5 | 237.5
06/11/1982 20:00:00 | 237.5 | 237.5 | 237.5 | 237.5 | 237.5 | 237.5 | 237.5 | 237.5
06/11/1982 21:00:00 | 237.5 | 237.5 | 237.5 | 237.5 | 237.5 | 237.5 | 237.5 | 237.5
06/11/1982 22:00:00 | 237.5 | 237.5 | 237.5 | 237.5 | 237.5 | 237.5 | 237.5 | 237.5
06/11/1982 23:00:00 | 237.5 | 237.5 | 237.5 | 237.5 | 237.5 | 237.5 | 237.5 | 237.5
07/11/1982 00:00:00 | 237.5 | 237.5 | 237.5 | 237.5 | 237.5 | 237.5 | 237.5 | 237.5
07/11/1982 01:00:00 | 237.5 | 237.5 | 237.5 | 237.5 | 237.5 | 237.5 | 237.5 | 237.5
07/11/1982 02:00:00 | 237.5 | 237.5 | 237.5 | 237.5 | 237.5 | 237.5 | 237.5 | 237.5
07/11/1982 03:00:00 | 237.5 | 237.5 | 237.5 | 237.5 | 237.5 | 237.5 | 237.5 | 237.5
07/11/1982 04:00:00 | 237.5 | 237.5 | 237.5 | 237.5 | 237.5 | 237.5 | 237.5 | 237.5
07/11/1982 05:00:00 | 237.5 | 237.5 | 237.5 | 237.5 | 237.5 | 237.5 | 237.5 | 237.5
07/11/1982 06:00:00 | 237.5 | 237.5 | 237.5 | 237.5 | 237.5 | 237.5 | 237.5 | 237.5
07/11/1982 07:00:00 | 237.5 | 237.5 | 237.5 | 237.5 | 237.5 | 237.5 | 237.5 | 237.5
07/11/1982 08:00:00 | 237.5 | 237.5 | 237.5 | 237.5 | 237.5 | 237.5 | 237.5 | 237.5
07/11/1982 09:00:00 | 237.5 | 237.5 | 237.5 | 237.5 | 237.5 | 237.5 | 237.5 | 237.5
07/11/1982 10:00:00 | 237.5 | 237.5 | 237.5 | 237.5 | 237.5 | 237.5 | 237.5 | 237.5
07/11/1982 11:00:00 | 237.5 | 237.5 | 237.5 | 237.5 | 237.5 | 237.5 | 237.5 | 237.5
07/11/1982 12:00:00 | 237.5 | 237.5 | 237.5 | 237.5 | 237.5 | 237.5 | 237.5 | 237.5
07/11/1982 13:00:00 | 237.5 | 237.5 | 237.5 | 237.5 | 237.5 | 237.5 | 237.5 | 237.5
07/11/1982 14:00:00 | 237.5 | 237.5 | 237.5 | 237.5 | 237.5 | 237.5 | 237.5 | 237.5
07/11/1982 15:00:00 | 237.5 | 237.5 | 237.5 | 237.5 | 237.5 | 237.5 | 237.5 | 237.5
07/11/1982 16:00:00 | 237.5 | 237.5 | 237.5 | 237.5 | 237.5 | 237.5 | 237.5 | 237.5
07/11/1982 17:00:00 | 237.5 | 237.5 | 237.5 | 237.5 | 237.5 | 237.5 | 237.5 | 237.5
07/11/1982 18:00:00 | 237.5 | 237.5 | 237.5 | 237.5 | 237.5 | 237.5 | 237.5 | 237.5
07/11/1982 19:00:00 | 237.5 | 237.5 | 237.5 | 237.5 | 237.5 | 237.5 | 237.5 | 237.5
07/11/1982 20:00:00 | 237.5 | 237.5 | 237.5 | 237.5 | 237.5 | 237.5 | 237.5 | 237.5
07/11/1982 21:00:00 | 237.5 | 237.5 | 237.5 | 237.5 | 237.5 | 237.5 | 237.5 | 237.5
07/11/1982 22:00:00 | 237.5 | 237.5 | 237.5 | 237.5 | 237.5 | 237.5 | 237.5 | 237.5
07/11/1982 23:00:00 | 237.5 | 237.5 | 237.5 | 237.5 | 237.5 | 237.5 | 232.421 | 224.1676
08/11/1982 00:00:00 | 237.5 | 237.5 | 237.5 | 233.9474 | 225.7617 | 214.1753 | 204.0162 | 197.6856
08/11/1982 01:00:00 | 229.7847 | 214.5985 | 206.9276 | 198.1263 | 191.4505 | 182.4429 | 175.4244 | 170.9027
08/11/1982 02:00:00 | 226.5531 | 214.5029 | 204.8585 | 196.7414 | 191.4505 | 182.4429 | 175.4244 | 170.9027
08/11/1982 03:00:00 | 226.5531 | 214.5029 | 204.8585 | 196.7414 | 191.4505 | 182.4429 | 175.4244 | 170.9027
08/11/1982 04:00:00 | 226.5531 | 214.5029 | 204.8585 | 196.7414 | 191.4505 | 182.4429 | 175.4244 | 170.9027
08/11/1982 05:00:00 | 226.5531 | 214.5029 | 204.8585 | 196.7414 | 191.4505 | 182.4429 | 175.4244 | 170.9027
08/11/1982 06:00:00 | 226.5531 | 214.5029 | 204.8585 | 196.7414 | 191.4505 | 182.4429 | 175.4244 | 170.9027
08/11/1982 07:00:00 | 226.5531 | 215.7711 | 204.8585 | 200.4712 | 204.9246 | 200.835 | 201.8393 | 189.2483
08/11/1982 08:00:00 | 237.5 | 237.5 | 237.5 | 237.5 | 237.5 | 237.5 | 237.5 | 237.5
08/11/1982 09:00:00 | 237.5 | 237.5 | 237.5 | 237.5 | 237.5 | 237.5 | 237.5 | 237.5
08/11/1982 10:00:00 | 237.5 | 237.5 | 237.5 | 237.5 | 237.5 | 237.5 | 237.5 | 237.5
08/11/1982 11:00:00 | 237.5 | 237.5 | 237.5 | 237.5 | 237.5 | 237.5 | 237.5 | 237.5
08/11/1982 12:00:00 | 237.5 | 237.5 | 237.5 | 237.5 | 237.5 | 237.5 | 237.5 | 237.5
08/11/1982 13:00:00 | 237.5 | 237.5 | 237.5 | 237.5 | 237.5 | 237.5 | 237.5 | 237.5
08/11/1982 14:00:00 | 237.5 | 237.5 | 237.5 | 237.5 | 237.5 | 237.5 | 237.5 | 237.5
08/11/1982 15:00:00 | 237.5 | 237.5 | 237.5 | 237.5 | 237.5 | 237.5 | 237.5 | 237.5
08/11/1982 16:00:00 | 237.5 | 237.5 | 237.5 | 237.5 | 237.5 | 237.5 | 237.5 | 237.5
08/11/1982 17:00:00 | 237.5 | 237.5 | 237.5 | 237.5 | 237.5 | 237.5 | 237.5 | 237.5
08/11/1982 18:00:00 | 237.5 | 237.5 | 237.5 | 237.5 | 237.5 | 237.5 | 237.5 | 237.5
08/11/1982 19:00:00 | 237.5 | 237.5 | 237.5 | 237.5 | 237.5 | 237.5 | 237.5 | 237.5
08/11/1982 20:00:00 | 237.5 | 237.5 | 237.5 | 237.5 | 237.5 | 237.5 | 237.5 | 237.5
08/11/1982 21:00:00 | 237.5 | 237.5 | 237.5 | 237.5 | 237.5 | 237.5 | 237.5 | 237.5
08/11/1982 22:00:00 | 237.5 | 237.5 | 237.5 | 237.5 | 237.5 | 237.5 | 237.5 | 237.5
08/11/1982 23:00:00 | 237.5 | 237.5 | 237.5 | 237.5 | 237.5 | 237.5 | 237.5 | 237.5
09/11/1982 00:00:00 | 237.5 | 237.5 | 237.5 | 237.5 | 237.5 | 237.5 | 237.5 | 237.5
09/11/1982 01:00:00 | 237.5 | 237.5 | 237.5 | 237.5 | 237.5 | 237.5 | 237.5 | 237.5
09/11/1982 02:00:00 | 237.5 | 237.5 | 237.5 | 237.5 | 237.5 | 237.5 | 237.5 | 237.5
09/11/1982 03:00:00 | 237.5 | 237.5 | 237.5 | 237.5 | 237.5 | 237.5 | 237.5 | 237.5
09/11/1982 04:00:00 | 237.5 | 237.5 | 237.5 | 237.5 | 237.5 | 237.5 | 237.5 | 237.5
09/11/1982 05:00:00 | 237.5 | 237.5 | 237.5 | 237.5 | 237.5 | 237.5 | 237.5 | 237.5
09/11/1982 06:00:00 | 237.5 | 237.5 | 237.5 | 237.5 | 237.5 | 237.5 | 237.5 | 237.5
09/11/1982 07:00:00 | 237.5 | 237.5 | 237.5 | 237.5 | 237.5 | 237.5 | 237.5 | 237.5
09/11/1982 08:00:00 | 237.5 | 237.5 | 237.5 | 237.5 | 237.5 | 237.5 | 237.5 | 237.5
09/11/1982 09:00:00 | 237.5 | 237.5 | 237.5 | 237.5 | 237.5 | 237.5 | 237.5 | 237.5
09/11/1982 10:00:00 | 237.5 | 237.5 | 237.5 | 237.5 | 237.5 | 237.5 | 237.5 | 237.5
09/11/1982 11:00:00 | 237.5 | 237.5 | 237.5 | 237.5 | 237.5 | 237.5 | 237.5 | 237.5
09/11/1982 12:00:00 | 237.5 | 237.5 | 237.5 | 237.5 | 237.5 | 237.5 | 237.5 | 237.5
09/11/1982 13:00:00 | 193.2635 | 187.1189 | 191.1483 | 191.5781 | 191.0414 | 195.5227 | 196.399 | 202.1185
09/11/1982 14:00:00 | 122.7393 | 119.2937 | 121.7473 | 122.8681 | 123.8095 | 128.3298 | 130.7724 | 135.5185
09/11/1982 15:00:00 | 98.2186 | 96.0852 | 97.9859 | 99.9156 | 101.797 | 105.8849 | 108.5628 | 111.6265
09/11/1982 16:00:00 | 90.6965 | 89.182 | 90.0829 | 91.9905 | 94.1997 | 98.124 | 100.3796 | 102.0531
09/11/1982 17:00:00 | 91.7711 | 90.166 | 90.7758 | 91.6845 | 93.5244 | 95.3538 | 96.5572 | 96.7522
09/11/1982 18:00:00 | 93.5881 | 89.4085 | 91.1073 | 90.9978 | 91.2819 | 90.8015 | 91.7863 | 92.7198
09/11/1982 19:00:00 | 87.313 | 82.7541 | 83.9666 | 83.761 | 83.4116 | 83.5965 | 83.8577 | 85.1745
09/11/1982 20:00:00 | 76.5306 | 74.0838 | 74.9321 | 75.5186 | 76.3421 | 77.4365 | 76.4035 | 75.9432
09/11/1982 21:00:00 | 63.7112 | 63.8656 | 65.3087 | 67.0567 | 68.7206 | 68.111 | 65.8277 | 62.7508
09/11/1982 22:00:00 | 64.1186 | 64.6134 | 66.1194 | 67.4172 | 68.5843 | 66.7149 | 67.5514 | 66.2341
09/11/1982 23:00:00 | 78.2816 | 75.8149 | 76.0452 | 74.6139 | 73.563 | 72.6257 | 75.2263 | 77.8852
10/11/1982 00:00:00 | 92.2656 | 88.6872 | 86.4566 | 82.8569 | 81.2791 | 80.6425 | 80.5434 | 81.5953
10/11/1982 01:00:00 | 95.5475 | 95.4556 | 94.1529 | 91.3345 | 89.9899 | 88.2468 | 87.7939 | 87.7315
10/11/1982 02:00:00 | 81.4539 | 85.5519 | 88.6445 | 90.8109 | 92.1814 | 93.4885 | 94.5818 | 95.9628
10/11/1982 03:00:00 | 87.7434 | 94.0283 | 95.6097 | 97.7863 | 98.7563 | 99.9953 | 104.5281 | 109.6725
10/11/1982 04:00:00 | 129.5728 | 140.4818 | 141.104 | 142.5891 | 137.818 | 129.6831 | 129.6005 | 131.5984
10/11/1982 05:00:00 | 175.8867 | 190.4697 | 196.0123 | 200.767 | 194.9598 | 183.5412 | 176.5262 | 173.3128
10/11/1982 06:00:00 | 217.968 | 229.4361 | 232.3899 | 234.8837 | 232.4987 | 228.2905 | 219.9659 | 214.7491
10/11/1982 07:00:00 | 236.7486 | 237.5 | 237.5 | 237.5 | 237.5 | 237.5 | 237.5 | 237.5
10/11/1982 08:00:00 | 237.5 | 237.5 | 237.5 | 237.5 | 237.5 | 237.5 | 237.5 | 237.5
10/11/1982 09:00:00 | 237.5 | 237.5 | 237.5 | 237.5 | 237.5 | 237.5 | 237.5 | 237.5
10/11/1982 10:00:00 | 237.5 | 237.5 | 237.5 | 237.5 | 237.5 | 237.5 | 237.5 | 237.5
10/11/1982 11:00:00 | 237.5 | 237.5 | 237.5 | 237.5 | 237.5 | 237.5 | 237.5 | 237.5
10/11/1982 12:00:00 | 237.5 | 237.5 | 237.5 | 237.5 | 237.5 | 237.5 | 237.5 | 237.5
10/11/1982 13:00:00 | 237.5 | 237.5 | 237.5 | 237.5 | 237.5 | 237.5 | 237.5 | 237.5
10/11/1982 14:00:00 | 237.5 | 237.5 | 237.5 | 237.5 | 237.5 | 237.5 | 237.5 | 237.5
10/11/1982 15:00:00 | 237.5 | 237.5 | 237.5 | 237.5 | 237.5 | 237.5 | 237.5 | 237.5
10/11/1982 16:00:00 | 237.5 | 237.5 | 237.5 | 237.5 | 237.5 | 237.5 | 237.5 | 237.5
10/11/1982 17:00:00 | 237.5 | 237.5 | 237.5 | 237.5 | 237.5 | 237.5 | 237.5 | 237.5
10/11/1982 18:00:00 | 236.8698 | 237.5 | 237.5 | 237.5 | 237.5 | 237.5 | 237.5 | 237.5
10/11/1982 19:00:00 | 237.5 | 237.5 | 237.5 | 237.5 | 237.5 | 237.5 | 237.5 | 237.5
10/11/1982 20:00:00 | 237.5 | 237.5 | 237.5 | 237.5 | 237.5 | 237.5 | 237.5 | 237.5
10/11/1982 21:00:00 | 237.5 | 237.5 | 237.5 | 237.5 | 237.5 | 237.5 | 237.5 | 237.5
10/11/1982 22:00:00 | 237.5 | 237.5 | 237.5 | 237.5 | 237.5 | 237.5 | 237.5 | 237.5
10/11/1982 23:00:00 | 237.5 | 237.5 | 237.5 | 237.5 | 237.5 | 237.5 | 237.5 | 237.5
11/11/1982 00:00:00 | 237.5 | 237.5 | 237.5 | 237.5 | 237.5 | 237.5 | 237.5 | 237.5
11/11/1982 01:00:00 | 237.5 | 237.5 | 237.5 | 237.5 | 237.5 | 237.5 | 237.5 | 237.5
11/11/1982 02:00:00 | 237.5 | 237.5 | 237.5 | 237.5 | 237.5 | 237.5 | 237.5 | 237.5
11/11/1982 03:00:00 | 229.8543 | 237.5 | 237.5 | 237.5 | 237.5 | 237.5 | 237.5 | 237.5
11/11/1982 04:00:00 | 209.1604 | 233.1973 | 237.5 | 237.5 | 237.5 | 237.5 | 237.5 | 237.5
11/11/1982 05:00:00 | 187.7558 | 218.9986 | 232.7332 | 237.5 | 237.5 | 237.5 | 237.5 | 237.5
11/11/1982 06:00:00 | 164.8969 | 188.9965 | 208.257 | 228.9085 | 234.4697 | 237.5 | 237.5 | 237.5
11/11/1982 07:00:00 | 145.0035 | 157.8181 | 172.0106 | 191.9187 | 205.991 | 226.4818 | 229.8882 | 232.5535
11/11/1982 08:00:00 | 138.5146 | 142.9763 | 151.8643 | 164.1893 | 176.7813 | 199.4186 | 209.8409 | 219.0224
11/11/1982 09:00:00 | 138.9767 | 139.6021 | 145.3837 | 150.6781 | 157.4832 | 172.3663 | 183.9196 | 196.4883
11/11/1982 10:00:00 | 135.2239 | 137.0937 | 141.5338 | 143.6012 | 145.4572 | 151.7404 | 158.9564 | 168.7776
11/11/1982 11:00:00 | 129.0237 | 134.602 | 139.6631 | 142.2101 | 143.1786 | 147.7894 | 152.4599 | 159.9409
11/11/1982 12:00:00 | 123.8263 | 132.7777 | 139.5169 | 144.3375 | 145.9964 | 151.4124 | 157.4872 | 165.1348
11/11/1982 13:00:00 | 117.359 | 128.6872 | 136.9011 | 144.4148 | 147.0657 | 153.8497 | 160.1251 | 167.3695
11/11/1982 14:00:00 | 114.8823 | 127.2705 | 135.4309 | 144.1906 | 147.8697 | 155.8004 | 161.3925 | 167.3151
11/11/1982 15:00:00 | 118.3293 | 131.0486 | 139.0726 | 147.9925 | 152.5515 | 161.2139 | 166.8122 | 171.984
11/11/1982 16:00:00 | 125.5661 | 136.5788 | 145.4438 | 154.2985 | 159.6281 | 168.4408 | 173.8734 | 179.0629
11/11/1982 17:00:00 | 134.901 | 140.918 | 149.1052 | 156.1356 | 160.4663 | 168.7048 | 174.2244 | 180.5916
11/11/1982 18:00:00 | 155.7402 | 162.7549 | 170.4941 | 177.6509 | 181.3898 | 188.893 | 193.7065 | 199.2704
11/11/1982 19:00:00 | 190.2637 | 202.7693 | 209.3116 | 217.5482 | 221.9267 | 227.8863 | 229.5345 | 230.8592
11/11/1982 20:00:00 | 228.1282 | 235.3342 | 237.5 | 237.5 | 237.5 | 237.5 | 237.5 | 237.5
11/11/1982 21:00:00 | 237.5 | 237.5 | 237.5 | 237.5 | 237.5 | 237.5 | 237.5 | 237.5
11/11/1982 22:00:00 | 237.5 | 237.5 | 237.5 | 237.5 | 237.5 | 237.5 | 237.5 | 237.5
11/11/1982 23:00:00 | 237.5 | 237.5 | 237.5 | 237.5 | 237.5 | 237.5 | 237.5 | 237.5
12/11/1982 00:00:00 | 237.5 | 237.5 | 237.5 | 237.5 | 237.5 | 237.5 | 237.5 | 237.5
12/11/1982 01:00:00 | 237.5 | 237.5 | 237.5 | 237.5 | 237.5 | 237.5 | 237.5 | 237.5
12/11/1982 02:00:00 | 237.5 | 237.5 | 237.5 | 237.5 | 237.5 | 237.5 | 237.5 | 237.5
12/11/1982 03:00:00 | 237.5 | 237.5 | 237.5 | 237.5 | 237.5 | 237.5 | 237.5 | 237.5
12/11/1982 04:00:00 | 237.5 | 237.5 | 237.5 | 237.5 | 237.5 | 237.5 | 237.5 | 237.5
12/11/1982 05:00:00 | 237.5 | 237.5 | 237.5 | 237.5 | 237.5 | 237.5 | 237.5 | 237.5
12/11/1982 06:00:00 | 237.5 | 237.5 | 237.5 | 237.5 | 237.5 | 237.5 | 237.5 | 237.5
12/11/1982 07:00:00 | 237.5 | 237.5 | 237.5 | 237.5 | 237.5 | 237.5 | 237.5 | 237.5
12/11/1982 08:00:00 | 237.5 | 237.5 | 237.5 | 237.5 | 237.5 | 237.5 | 237.5 | 237.5
12/11/1982 09:00:00 | 237.5 | 237.5 | 237.5 | 237.5 | 237.5 | 237.5 | 237.5 | 237.5
12/11/1982 10:00:00 | 237.5 | 237.5 | 237.5 | 237.5 | 237.5 | 237.5 | 237.5 | 237.5
12/11/1982 11:00:00 | 237.5 | 237.5 | 237.5 | 237.5 | 237.5 | 237.5 | 237.5 | 237.5
12/11/1982 12:00:00 | 237.5 | 237.5 | 237.5 | 237.5 | 237.5 | 237.5 | 237.5 | 237.5
12/11/1982 13:00:00 | 237.5 | 237.5 | 237.5 | 237.5 | 237.5 | 237.5 | 237.5 | 237.5
12/11/1982 14:00:00 | 237.5 | 237.5 | 237.5 | 237.5 | 237.5 | 237.5 | 237.5 | 237.5
12/11/1982 15:00:00 | 237.5 | 237.5 | 237.5 | 237.5 | 237.5 | 237.5 | 237.5 | 237.5
12/11/1982 16:00:00 | 237.5 | 237.5 | 237.5 | 237.5 | 237.5 | 237.5 | 237.5 | 237.5
12/11/1982 17:00:00 | 237.5 | 237.5 | 237.5 | 237.5 | 237.5 | 237.5 | 237.5 | 237.5
12/11/1982 18:00:00 | 237.5 | 237.5 | 237.5 | 237.5 | 237.5 | 237.5 | 237.5 | 237.5
12/11/1982 19:00:00 | 237.5 | 237.5 | 237.5 | 237.5 | 237.5 | 237.5 | 237.5 | 237.5
12/11/1982 20:00:00 | 237.5 | 237.5 | 237.5 | 237.5 | 237.5 | 237.5 | 237.5 | 237.5
12/11/1982 21:00:00 | 237.5 | 237.5 | 237.5 | 237.5 | 237.5 | 237.5 | 237.5 | 237.5
12/11/1982 22:00:00 | 237.5 | 237.5 | 237.5 | 237.5 | 237.5 | 237.5 | 237.5 | 237.5
12/11/1982 23:00:00 | 228.9718 | 228.2711 | 230.8004 | 232.398 | 233.3014 | 235.5528 | 236.8118 | 237.5
13/11/1982 00:00:00 | 204.2661 | 205.361 | 211.2718 | 216.7048 | 220.9026 | 226.7361 | 227.207 | 227.8733
13/11/1982 01:00:00 | 172.5217 | 175.8348 | 181.4737 | 187.873 | 191.8242 | 194.8871 | 192.9303 | 190.3342
13/11/1982 02:00:00 | 146.2843 | 150.9327 | 153.9703 | 158.087 | 160.3185 | 158.2712 | 156.6223 | 152.0653
13/11/1982 03:00:00 | 130.0718 | 133.198 | 136.2625 | 138.5058 | 140.0939 | 136.834 | 138.9855 | 137.3713
13/11/1982 04:00:00 | 111.8541 | 111.9233 | 116.1758 | 117.3551 | 117.2935 | 114.6986 | 116.2496 | 117.2351
13/11/1982 05:00:00 | 87.2172 | 84.8077 | 87.2601 | 87.2265 | 86.6604 | 86.0695 | 85.1769 | 86.0296
13/11/1982 06:00:00 | 67.8246 | 63.8852 | 64.8162 | 63.7056 | 62.4837 | 61.6636 | 59.6939 | 59.9216
13/11/1982 07:00:00 | 45.8483 | 41.6517 | 41.9535 | 40.6767 | 39.0027 | 37.3489 | 35.9203 | 36.1027
13/11/1982 08:00:00 | 28.6404 | 25.788 | 25.7732 | 24.82 | 23.6908 | 22.4703 | 21.8455 | 22.0637
13/11/1982 09:00:00 | 20.5746 | 19.2437 | 19.4921 | 19.0082 | 18.2759 | 17.6878 | 17.4269 | 17.8737
13/11/1982 10:00:00 | 17.0338 | 16.6696 | 17.8102 | 18.4061 | 18.1958 | 18.5603 | 18.5817 | 19.3758
13/11/1982 11:00:00 | 16.7311 | 17.2125 | 18.9943 | 20.6148 | 20.9238 | 22.0442 | 22.0142 | 22.7689
13/11/1982 12:00:00 | 18.6014 | 20.1545 | 22.1844 | 24.3807 | 24.6659 | 25.7738 | 25.7303 | 26.3542
13/11/1982 13:00:00 | 19.7122 | 21.8858 | 23.9841 | 26.1107 | 26.4155 | 27.7308 | 28.1171 | 29.26
13/11/1982 14:00:00 | 19.9384 | 22.4475 | 24.4 | 26.3488 | 26.7623 | 28.4061 | 29.3942 | 30.963
13/11/1982 15:00:00 | 20.4373 | 22.9153 | 24.414 | 25.9716 | 26.6742 | 28.65 | 30.1857 | 31.9225
13/11/1982 16:00:00 | 20.9072 | 22.7878 | 24.0601 | 25.4773 | 26.634 | 29.0469 | 30.8096 | 32.3895
13/11/1982 17:00:00 | 24.0104 | 25.6868 | 26.9607 | 28.8025 | 30.6832 | 33.4263 | 35.5231 | 37.1358
13/11/1982 18:00:00 | 33.1489 | 35.134 | 36.9836 | 39.3152 | 41.3586 | 43.8518 | 46.3385 | 47.8685
13/11/1982 19:00:00 | 48.8041 | 51.3533 | 53.5687 | 55.5788 | 56.5441 | 57.969 | 59.6535 | 61.1038
13/11/1982 20:00:00 | 57.9637 | 58.9781 | 60.7122 | 61.6078 | 61.5019 | 63.0353 | 63.4763 | 65.3416
13/11/1982 21:00:00 | 57.0035 | 56.5119 | 56.9878 | 56.8485 | 56.4175 | 57.6118 | 57.4081 | 58.8416
13/11/1982 22:00:00 | 53.3708 | 52.4841 | 52.4018 | 51.9566 | 51.5389 | 52.0879 | 51.8702 | 52.6109
13/11/1982 23:00:00 | 51.6839 | 50.9778 | 51.5282 | 51.0828 | 50.6116 | 50.6941 | 50.4663 | 51.2395
14/11/1982 00:00:00 | 45.3139 | 44.0297 | 44.4079 | 43.6119 | 43.2112 | 42.9185 | 42.946 | 43.6641
14/11/1982 01:00:00 | 42.1559 | 44.0696 | 45.035 | 46.9804 | 49.761 | 52.89 | 55.8492 | 57.0706
14/11/1982 02:00:00 | 92.2825 | 114.2678 | 117.5604 | 125.147 | 130.0188 | 134.7308 | 140.0559 | 140.1715
14/11/1982 03:00:00 | 191.1349 | 211.807 | 211.6207 | 213.7161 | 213.2882 | 211.0151 | 212.3202 | 211.174
14/11/1982 04:00:00 | 217.8587 | 219.9818 | 218.8489 | 218.5712 | 218.6402 | 218.2354 | 219.6588 | 219.8895
14/11/1982 05:00:00 | 207.3099 | 209.1806 | 208.8143 | 208.6606 | 208.1457 | 207.377 | 207.38 | 207.2471
14/11/1982 06:00:00 | 161.3699 | 160.8459 | 161.2255 | 160.4618 | 159.8551 | 158.4649 | 157.5289 | 157.0262
14/11/1982 07:00:00 | 114.8402 | 112.502 | 113.3261 | 112.6962 | 111.625 | 109.8509 | 108.603 | 108.3167
14/11/1982 08:00:00 | 103.6013 | 99.5561 | 98.6151 | 97.0196 | 96.7092 | 95.8729 | 96.1882 | 96.2481
14/11/1982 09:00:00 | 101.0435 | 96.4432 | 94.7552 | 90.972 | 88.8908 | 86.3349 | 84.1572 | 83.3311
14/11/1982 10:00:00 | 118.5908 | 116.55 | 110.8163 | 104.9623 | 101.3691 | 96.6392 | 94.1416 | 93.0066
14/11/1982 11:00:00 | 202.9518 | 215.5357 | 212.9772 | 213.7519 | 214.0779 | 209.4183 | 207.6651 | 202.2852
14/11/1982 12:00:00 | 234.0398 | 237.5 | 237.5 | 237.5 | 237.5 | 237.5 | 237.5 | 237.5
14/11/1982 13:00:00 | 237.5 | 237.5 | 237.5 | 237.5 | 237.5 | 237.5 | 237.5 | 237.5
14/11/1982 14:00:00 | 237.5 | 237.5 | 237.5 | 237.5 | 237.5 | 237.5 | 237.5 | 237.5
14/11/1982 15:00:00 | 237.5 | 237.5 | 237.5 | 237.5 | 237.5 | 237.5 | 237.5 | 237.5
14/11/1982 16:00:00 | 237.5 | 237.5 | 237.5 | 237.5 | 237.5 | 237.5 | 237.5 | 237.5
14/11/1982 17:00:00 | 237.5 | 237.5 | 237.5 | 237.5 | 237.5 | 237.5 | 237.5 | 237.5
14/11/1982 18:00:00 | 237.5 | 234.8607 | 232.9266 | 224.5736 | 210.8875 | 200.272 | 199.2841 | 200.9082
14/11/1982 19:00:00 | 166.8651 | 175.6473 | 174.2466 | 177.9989 | 183.5144 | 186.8923 | 190.8482 | 187.8675
14/11/1982 20:00:00 | 152.8165 | 156.0798 | 151.7952 | 150.3144 | 151.6414 | 148.9243 | 149.0089 | 144.4933
14/11/1982 21:00:00 | 106.0412 | 102.312 | 97.1778 | 93.3346 | 92.9075 | 89.5901 | 87.0868 | 83.2004
14/11/1982 22:00:00 | 67.2094 | 61.1722 | 57.605 | 55.0938 | 55.2012 | 54.372 | 53.2678 | 51.4246
14/11/1982 23:00:00 | 54.3448 | 43.459 | 38.3751 | 32.735 | 30.8835 | 28.0998 | 27.399 | 26.8948
15/11/1982 00:00:00 | 50.2797 | 34.2494 | 25.8706 | 16.7924 | 12.8751 | 7.6118 | 6.1974 | 4.9789
15/11/1982 01:00:00 | 45.971 | 31.7448 | 22.1044 | 11.3839 | 5.9824 | 0 | 0 | 0
15/11/1982 02:00:00 | 33.1533 | 26.8365 | 20.1483 | 11.8255 | 5.2304 | 0 | 0 | 0
15/11/1982 03:00:00 | 13.4271 | 12.5541 | 10.4094 | 7.6912 | 3.2157 | 0 | 0 | 0
15/11/1982 04:00:00 | 3.37 | 3.0204 | 2.3486 | 1.6204 | 0.16106 | 0 | 0 | 0
15/11/1982 05:00:00 | 0 | 0 | 0 | 0 | 0 | 0 | 0 | 0
15/11/1982 06:00:00 | 0 | 0 | 0 | 0 | 0 | 0 | 0 | 0
15/11/1982 07:00:00 | 0 | 0 | 0 | 0 | 0 | 0 | 0 | 1.8173
15/11/1982 08:00:00 | 0 | 0 | 0 | 0 | 0 | 0 | 0.48936 | 4.6692
15/11/1982 09:00:00 | 0 | 0 | 0 | 0 | 0 | 4.5914 | 15.9539 | 34.5593
15/11/1982 10:00:00 | 0 | 0 | 1.2533 | 15.3352 | 31.7807 | 85.6741 | 131.6427 | 191.9469
15/11/1982 11:00:00 | 0 | 10.8882 | 31.143 | 79.6911 | 121.9001 | 199.4945 | 218.3835 | 227.8605
15/11/1982 12:00:00 | 8.974 | 34.5407 | 52.4637 | 90.3634 | 108.1173 | 138.2659 | 155.8787 | 164.2464
15/11/1982 13:00:00 | 43.3574 | 69.9774 | 80.062 | 97.7084 | 112.6973 | 139.9128 | 189.1271 | 220.6856
15/11/1982 14:00:00 | 86.4501 | 104.0262 | 108.8061 | 126.4211 | 159.1824 | 211.5191 | 237.5 | 237.5
15/11/1982 15:00:00 | 101.9973 | 137.1574 | 153.9994 | 189.1898 | 215.3306 | 237.5 | 237.5 | 237.5
15/11/1982 16:00:00 | 136.156 | 177.7526 | 188.6925 | 209.9346 | 219.0377 | 228.4485 | 230.0956 | 229.233
15/11/1982 17:00:00 | 143.8357 | 168.3072 | 171.0706 | 180.4478 | 185.8228 | 191.2321 | 194.5553 | 192.2616
15/11/1982 18:00:00 | 125.748 | 141.544 | 143.0793 | 149.7498 | 154.6183 | 159.6983 | 163.0629 | 161.5137
15/11/1982 19:00:00 | 113.0217 | 119.3369 | 118.4121 | 120.2522 | 122.3131 | 123.6291 | 125.1731 | 124.0549
15/11/1982 20:00:00 | 86.7045 | 87.4428 | 85.732 | 85.9123 | 88.5845 | 90.8962 | 92.6678 | 91.4197
15/11/1982 21:00:00 | 50.3587 | 53.6038 | 53.1763 | 56.0854 | 60.3574 | 66.3094 | 69.9871 | 70.0294
15/11/1982 22:00:00 | 24.7919 | 31.5417 | 32.6098 | 38.6178 | 44.487 | 54.1948 | 61.8126 | 64.0289
15/11/1982 23:00:00 | 18.3262 | 28.3122 | 30.8662 | 38.134 | 43.6284 | 52.1733 | 56.8674 | 57.2462
16/11/1982 00:00:00 | 27.6063 | 35.8263 | 38.2085 | 42.3035 | 44.0435 | 46.9651 | 47.9141 | 48.045
16/11/1982 01:00:00 | 46.2929 | 48.9972 | 49.999 | 50.9402 | 51.4609 | 52.8141 | 53.8799 | 55.1054
16/11/1982 02:00:00 | 68.5249 | 68.704 | 69.1965 | 69.7027 | 70.0662 | 71.0128 | 71.4922 | 72.1866
16/11/1982 03:00:00 | 84.7778 | 84.7011 | 85.363 | 86.1038 | 86.7513 | 88.2318 | 89.9424 | 91.5838
16/11/1982 04:00:00 | 103.3841 | 105.7785 | 107.9286 | 110.7414 | 113.0246 | 117.6928 | 121.9426 | 125.7053
16/11/1982 05:00:00 | 164.6044 | 172.4292 | 175.2506 | 179.1717 | 181.731 | 186.4561 | 190.0325 | 192.8589
16/11/1982 06:00:00 | 235.8426 | 237.5 | 237.5 | 237.5 | 237.5 | 237.5 | 237.5 | 237.5
16/11/1982 07:00:00 | 237.5 | 237.5 | 237.5 | 237.5 | 237.5 | 237.5 | 237.5 | 237.5
16/11/1982 08:00:00 | 237.5 | 237.5 | 237.5 | 237.5 | 237.5 | 237.5 | 237.5 | 237.5
16/11/1982 09:00:00 | 237.5 | 237.5 | 237.5 | 237.5 | 237.5 | 237.5 | 237.5 | 237.5
16/11/1982 10:00:00 | 237.5 | 237.5 | 237.5 | 237.5 | 237.5 | 237.5 | 237.5 | 237.5
16/11/1982 11:00:00 | 237.5 | 237.5 | 237.5 | 237.5 | 237.5 | 237.5 | 237.5 | 237.5
16/11/1982 12:00:00 | 237.5 | 237.5 | 237.5 | 237.5 | 237.5 | 237.5 | 237.5 | 237.5
16/11/1982 13:00:00 | 237.5 | 237.5 | 237.5 | 237.5 | 237.5 | 237.5 | 237.5 | 237.5
16/11/1982 14:00:00 | 237.5 | 237.5 | 237.5 | 237.5 | 237.5 | 237.5 | 237.5 | 237.5
16/11/1982 15:00:00 | 237.5 | 237.5 | 237.5 | 237.5 | 237.5 | 237.5 | 237.5 | 237.5
16/11/1982 16:00:00 | 237.5 | 237.5 | 237.5 | 237.5 | 237.5 | 237.5 | 237.5 | 237.5
16/11/1982 17:00:00 | 237.5 | 237.5 | 237.5 | 237.5 | 237.5 | 237.5 | 237.5 | 237.5
16/11/1982 18:00:00 | 237.5 | 237.5 | 237.5 | 237.5 | 237.5 | 237.5 | 237.5 | 237.5
16/11/1982 19:00:00 | 237.5 | 237.5 | 237.5 | 237.5 | 237.5 | 237.5 | 237.5 | 237.5
16/11/1982 20:00:00 | 237.5 | 237.5 | 237.5 | 237.5 | 237.5 | 237.5 | 237.5 | 237.5
16/11/1982 21:00:00 | 237.5 | 237.5 | 237.5 | 237.5 | 237.5 | 237.5 | 237.5 | 237.5
16/11/1982 22:00:00 | 237.5 | 237.5 | 237.5 | 237.5 | 237.5 | 237.5 | 237.5 | 237.5
16/11/1982 23:00:00 | 237.5 | 237.5 | 237.5 | 237.5 | 237.5 | 237.5 | 237.5 | 237.5
17/11/1982 00:00:00 | 237.5 | 237.5 | 237.5 | 237.5 | 237.5 | 237.5 | 237.5 | 237.5
17/11/1982 01:00:00 | 237.5 | 237.5 | 237.5 | 237.5 | 237.5 | 237.5 | 237.5 | 237.5
17/11/1982 02:00:00 | 237.5 | 237.5 | 237.5 | 237.5 | 237.5 | 237.5 | 237.5 | 237.5
17/11/1982 03:00:00 | 237.5 | 237.5 | 237.5 | 237.5 | 237.5 | 237.5 | 237.5 | 237.5
17/11/1982 04:00:00 | 237.5 | 237.5 | 237.5 | 237.5 | 237.5 | 237.5 | 237.5 | 237.5
17/11/1982 05:00:00 | 237.5 | 237.5 | 237.5 | 237.5 | 237.5 | 237.5 | 237.5 | 237.5
17/11/1982 06:00:00 | 237.5 | 237.5 | 237.5 | 237.5 | 237.5 | 237.5 | 237.5 | 237.5
17/11/1982 07:00:00 | 237.5 | 237.5 | 237.5 | 237.5 | 237.5 | 237.5 | 237.5 | 237.5
17/11/1982 08:00:00 | 237.5 | 237.5 | 237.5 | 237.5 | 237.5 | 237.5 | 237.5 | 237.5
17/11/1982 09:00:00 | 237.5 | 237.5 | 237.5 | 237.5 | 237.5 | 237.5 | 237.5 | 237.5
17/11/1982 10:00:00 | 237.5 | 237.5 | 237.5 | 237.5 | 237.5 | 237.5 | 237.5 | 237.5
17/11/1982 11:00:00 | 237.5 | 237.5 | 237.5 | 237.5 | 237.5 | 237.5 | 237.5 | 237.5
17/11/1982 12:00:00 | 237.5 | 237.5 | 237.5 | 237.5 | 237.5 | 237.5 | 237.5 | 237.5
17/11/1982 13:00:00 | 237.5 | 237.5 | 237.5 | 237.5 | 237.5 | 237.5 | 237.5 | 237.5
17/11/1982 14:00:00 | 237.5 | 237.5 | 237.5 | 237.5 | 237.5 | 237.5 | 237.5 | 237.5
17/11/1982 15:00:00 | 237.5 | 237.5 | 237.5 | 237.5 | 237.5 | 237.5 | 237.5 | 237.5
17/11/1982 16:00:00 | 237.5 | 237.5 | 237.5 | 237.5 | 237.5 | 237.5 | 237.5 | 237.5
17/11/1982 17:00:00 | 237.5 | 237.5 | 237.5 | 237.5 | 237.5 | 237.5 | 237.5 | 237.5
17/11/1982 18:00:00 | 237.5 | 237.5 | 237.5 | 237.5 | 237.5 | 237.5 | 237.5 | 237.5
17/11/1982 19:00:00 | 237.5 | 237.5 | 237.5 | 237.5 | 237.5 | 237.5 | 237.5 | 237.5
17/11/1982 20:00:00 | 237.5 | 237.5 | 237.5 | 237.5 | 237.5 | 237.5 | 237.5 | 237.5
17/11/1982 21:00:00 | 237.5 | 237.5 | 237.5 | 237.5 | 237.5 | 237.5 | 237.5 | 237.5
17/11/1982 22:00:00 | 237.5 | 237.5 | 237.5 | 237.5 | 236.8891 | 236.251 | 234.3996 | 234.773
17/11/1982 23:00:00 | 215.2919 | 208.2427 | 205.239 | 198.6642 | 192.6645 | 186.6712 | 178.8259 | 176.1634
18/11/1982 00:00:00 | 150.3575 | 152.1231 | 144.3888 | 142.182 | 144.2186 | 142.8028 | 140.6755 | 133.6967
18/11/1982 01:00:00 | 194.8646 | 205.5211 | 200.1811 | 202.7274 | 210.8466 | 213.7737 | 221.5785 | 217.708
18/11/1982 02:00:00 | 237.5 | 237.5 | 237.5 | 237.5 | 237.5 | 237.5 | 237.5 | 237.5
18/11/1982 03:00:00 | 237.5 | 237.5 | 237.5 | 237.5 | 237.5 | 237.5 | 237.5 | 237.5
18/11/1982 04:00:00 | 237.5 | 237.5 | 237.5 | 237.5 | 237.5 | 237.5 | 237.5 | 237.5
18/11/1982 05:00:00 | 237.5 | 237.5 | 237.5 | 237.5 | 237.5 | 237.5 | 237.5 | 237.5
18/11/1982 06:00:00 | 237.5 | 237.5 | 237.5 | 237.5 | 237.5 | 237.5 | 237.5 | 237.5
18/11/1982 07:00:00 | 237.5 | 237.5 | 237.5 | 237.5 | 237.5 | 237.5 | 237.5 | 237.5
18/11/1982 08:00:00 | 237.5 | 237.5 | 237.5 | 237.5 | 237.5 | 237.5 | 237.5 | 237.5
18/11/1982 09:00:00 | 237.5 | 237.5 | 237.5 | 237.5 | 237.5 | 237.5 | 237.5 | 237.5
18/11/1982 10:00:00 | 237.5 | 237.5 | 237.5 | 237.5 | 237.5 | 237.5 | 237.5 | 237.5
18/11/1982 11:00:00 | 237.5 | 237.5 | 237.5 | 237.5 | 237.5 | 237.5 | 237.5 | 237.5
18/11/1982 12:00:00 | 237.5 | 237.5 | 237.5 | 237.5 | 237.5 | 237.5 | 237.5 | 237.5
18/11/1982 13:00:00 | 237.5 | 237.5 | 237.5 | 237.5 | 237.5 | 237.5 | 237.5 | 237.5
18/11/1982 14:00:00 | 237.5 | 237.5 | 237.5 | 237.5 | 237.5 | 237.5 | 237.5 | 237.5
18/11/1982 15:00:00 | 237.5 | 237.5 | 237.5 | 237.5 | 237.5 | 237.5 | 237.5 | 237.5
18/11/1982 16:00:00 | 237.5 | 237.5 | 237.5 | 237.5 | 237.5 | 237.5 | 237.5 | 237.5
18/11/1982 17:00:00 | 237.5 | 237.5 | 237.5 | 237.5 | 237.5 | 237.5 | 237.5 | 237.5
18/11/1982 18:00:00 | 237.5 | 237.5 | 237.5 | 237.5 | 237.5 | 237.5 | 237.5 | 237.5
18/11/1982 19:00:00 | 237.5 | 237.5 | 237.5 | 237.5 | 237.5 | 237.5 | 237.5 | 237.5
18/11/1982 20:00:00 | 237.5 | 237.5 | 237.5 | 237.5 | 237.5 | 237.5 | 237.5 | 237.5
18/11/1982 21:00:00 | 237.5 | 237.5 | 237.5 | 237.5 | 237.5 | 237.5 | 237.5 | 237.5
18/11/1982 22:00:00 | 237.5 | 237.5 | 237.5 | 237.5 | 237.5 | 237.5 | 237.5 | 237.5
18/11/1982 23:00:00 | 237.5 | 237.5 | 237.5 | 237.5 | 237.5 | 237.5 | 237.5 | 237.5
19/11/1982 00:00:00 | 237.5 | 237.5 | 237.5 | 237.5 | 237.5 | 237.5 | 237.5 | 237.5
19/11/1982 01:00:00 | 237.5 | 237.5 | 237.5 | 237.5 | 237.5 | 237.5 | 237.5 | 237.5
19/11/1982 02:00:00 | 237.5 | 237.5 | 237.5 | 237.5 | 237.5 | 237.5 | 237.5 | 237.5
19/11/1982 03:00:00 | 237.5 | 237.5 | 237.5 | 237.5 | 237.5 | 237.5 | 237.5 | 237.5
19/11/1982 04:00:00 | 237.5 | 237.5 | 237.5 | 237.5 | 237.5 | 237.5 | 237.5 | 237.5
19/11/1982 05:00:00 | 237.5 | 237.5 | 237.5 | 237.5 | 237.5 | 237.5 | 237.5 | 237.5
19/11/1982 06:00:00 | 237.5 | 237.5 | 237.5 | 237.5 | 237.5 | 237.5 | 237.5 | 237.5
19/11/1982 07:00:00 | 237.5 | 237.5 | 237.5 | 237.5 | 237.5 | 237.5 | 237.5 | 237.5
19/11/1982 08:00:00 | 237.5 | 237.5 | 237.5 | 237.5 | 237.5 | 237.5 | 237.5 | 237.5
19/11/1982 09:00:00 | 237.5 | 237.5 | 237.5 | 237.5 | 237.5 | 237.5 | 237.5 | 237.5
19/11/1982 10:00:00 | 237.5 | 237.5 | 237.5 | 237.5 | 237.5 | 237.5 | 237.5 | 237.5
19/11/1982 11:00:00 | 237.5 | 237.5 | 237.5 | 237.5 | 237.5 | 237.5 | 237.5 | 237.5
19/11/1982 12:00:00 | 237.5 | 237.5 | 237.5 | 237.5 | 237.5 | 237.5 | 237.5 | 237.5
19/11/1982 13:00:00 | 237.5 | 237.5 | 237.5 | 237.5 | 237.5 | 237.5 | 237.5 | 237.5
19/11/1982 14:00:00 | 237.5 | 237.5 | 237.5 | 237.5 | 237.5 | 237.5 | 237.5 | 237.5
19/11/1982 15:00:00 | 237.5 | 237.5 | 237.5 | 237.5 | 237.5 | 237.5 | 237.5 | 237.5
19/11/1982 16:00:00 | 237.5 | 237.5 | 237.5 | 237.5 | 237.5 | 237.5 | 237.5 | 237.5
19/11/1982 17:00:00 | 237.5 | 237.5 | 237.5 | 237.5 | 237.5 | 237.5 | 237.5 | 237.5
19/11/1982 18:00:00 | 237.5 | 237.5 | 237.5 | 237.5 | 237.5 | 237.5 | 237.5 | 237.5
19/11/1982 19:00:00 | 237.5 | 237.5 | 237.5 | 237.5 | 237.5 | 237.5 | 237.5 | 237.5
19/11/1982 20:00:00 | 237.5 | 237.5 | 237.5 | 237.5 | 237.5 | 237.5 | 237.5 | 237.5
19/11/1982 21:00:00 | 237.5 | 237.5 | 237.5 | 237.5 | 237.5 | 237.5 | 237.5 | 237.5
19/11/1982 22:00:00 | 237.5 | 237.5 | 237.5 | 237.5 | 237.5 | 237.5 | 237.5 | 237.5
19/11/1982 23:00:00 | 237.5 | 237.5 | 237.5 | 237.5 | 237.5 | 237.5 | 237.5 | 237.5
20/11/1982 00:00:00 | 237.5 | 237.5 | 237.5 | 237.5 | 237.5 | 237.5 | 237.5 | 237.5
20/11/1982 01:00:00 | 237.5 | 237.5 | 237.5 | 237.5 | 237.5 | 237.5 | 237.5 | 237.5
20/11/1982 02:00:00 | 237.5 | 237.5 | 237.5 | 237.5 | 237.5 | 237.5 | 237.5 | 237.5
20/11/1982 03:00:00 | 237.5 | 237.5 | 237.5 | 237.5 | 237.5 | 237.5 | 237.5 | 237.5
20/11/1982 04:00:00 | 237.5 | 237.5 | 237.5 | 237.5 | 237.5 | 237.5 | 237.5 | 237.5
20/11/1982 05:00:00 | 237.5 | 237.5 | 237.5 | 237.5 | 237.5 | 237.5 | 237.5 | 237.5
20/11/1982 06:00:00 | 237.5 | 237.5 | 237.5 | 237.5 | 237.5 | 237.5 | 237.5 | 237.5
20/11/1982 07:00:00 | 237.5 | 237.5 | 237.5 | 237.5 | 237.5 | 237.5 | 237.5 | 237.5
20/11/1982 08:00:00 | 237.5 | 237.5 | 237.5 | 237.5 | 237.5 | 237.5 | 237.5 | 237.5
20/11/1982 09:00:00 | 237.5 | 237.5 | 237.5 | 237.5 | 237.5 | 237.5 | 237.5 | 237.5
20/11/1982 10:00:00 | 237.5 | 237.5 | 237.5 | 237.5 | 237.5 | 237.5 | 237.5 | 237.5
20/11/1982 11:00:00 | 237.5 | 237.5 | 237.5 | 237.5 | 237.5 | 237.5 | 237.5 | 237.5
20/11/1982 12:00:00 | 237.5 | 237.5 | 237.5 | 237.5 | 237.5 | 237.5 | 237.5 | 237.5
20/11/1982 13:00:00 | 237.5 | 237.5 | 237.5 | 237.5 | 237.5 | 237.5 | 237.5 | 237.5
20/11/1982 14:00:00 | 229.752 | 230.7361 | 233.6053 | 235.709 | 236.2732 | 237.5 | 237.5 | 237.5
20/11/1982 15:00:00 | 218.9597 | 219.1508 | 224.2565 | 227.0748 | 227.5776 | 229.5861 | 230.6303 | 232.6601
20/11/1982 16:00:00 | 206.9614 | 207.1499 | 210.8003 | 212.8052 | 213.4241 | 216.4088 | 218.6584 | 222.3237
20/11/1982 17:00:00 | 182.72 | 184.4678 | 188.1851 | 190.9304 | 192.5412 | 196.6246 | 200.1312 | 204.0733
20/11/1982 18:00:00 | 147.0987 | 151.019 | 154.3264 | 157.8053 | 160.1893 | 165.3566 | 170.1959 | 174.6821
20/11/1982 19:00:00 | 118.4287 | 127.462 | 128.6081 | 131.2502 | 132.8413 | 135.8613 | 139.3332 | 141.5955
20/11/1982 20:00:00 | 98.242 | 113.107 | 113.7062 | 115.9211 | 116.2278 | 116.4171 | 117.3038 | 117.1939
20/11/1982 21:00:00 | 77.3808 | 91.706 | 96.2937 | 102.6557 | 104.0996 | 104.8672 | 104.5422 | 103.6351
20/11/1982 22:00:00 | 78.496 | 79.0826 | 82.312 | 88.2627 | 93.3767 | 101.6901 | 104.9975 | 108.4959
20/11/1982 23:00:00 | 116.126 | 105.581 | 96.9278 | 90.7933 | 89.5527 | 90.9046 | 95.2263 | 100.625
21/11/1982 00:00:00 | 158.6351 | 165.8552 | 155.2504 | 147.2343 | 140.9976 | 126.3689 | 121.2603 | 114.9165
21/11/1982 01:00:00 | 157.5191 | 178.1913 | 188.2908 | 201.3193 | 206.1153 | 208.0456 | 203.7786 | 197.6983
21/11/1982 02:00:00 | 153.9938 | 169.6398 | 183.6097 | 199.577 | 207.0619 | 221.4802 | 227.398 | 231.0993
21/11/1982 03:00:00 | 169.9341 | 180.8942 | 190.0113 | 199.8786 | 205.2131 | 215.125 | 220.9388 | 226.9324
21/11/1982 04:00:00 | 188.7803 | 202.8386 | 211.2649 | 220.6895 | 225.1425 | 229.3436 | 229.8644 | 230.6577
21/11/1982 05:00:00 | 209.1524 | 225.2028 | 230.9656 | 236.5322 | 237.5 | 237.5 | 237.5 | 237.5
21/11/1982 06:00:00 | 230.2475 | 237.3446 | 237.5 | 237.5 | 237.5 | 237.5 | 237.5 | 237.5
21/11/1982 07:00:00 | 237.5 | 237.5 | 237.5 | 237.5 | 237.5 | 237.5 | 237.5 | 237.5
21/11/1982 08:00:00 | 237.5 | 237.5 | 237.5 | 237.5 | 237.5 | 237.5 | 237.5 | 237.5
21/11/1982 09:00:00 | 237.5 | 237.5 | 237.5 | 237.5 | 237.5 | 237.5 | 237.5 | 237.5
21/11/1982 10:00:00 | 237.5 | 237.5 | 237.5 | 237.5 | 237.5 | 237.5 | 237.5 | 237.5
21/11/1982 11:00:00 | 237.5 | 237.5 | 237.5 | 237.5 | 237.5 | 237.5 | 237.5 | 237.5
21/11/1982 12:00:00 | 237.5 | 237.5 | 237.5 | 237.5 | 237.5 | 237.5 | 237.5 | 237.5
21/11/1982 13:00:00 | 237.5 | 237.5 | 237.5 | 237.5 | 237.5 | 237.5 | 237.5 | 237.5
21/11/1982 14:00:00 | 237.5 | 237.5 | 237.5 | 237.5 | 237.5 | 237.5 | 237.5 | 237.5
21/11/1982 15:00:00 | 237.5 | 237.5 | 237.5 | 237.5 | 237.5 | 237.5 | 237.5 | 237.5
21/11/1982 16:00:00 | 237.5 | 237.5 | 237.5 | 237.5 | 237.5 | 237.5 | 237.5 | 237.5
21/11/1982 17:00:00 | 237.5 | 237.5 | 237.5 | 237.5 | 237.5 | 237.5 | 237.5 | 237.5
21/11/1982 18:00:00 | 237.5 | 237.5 | 237.5 | 237.5 | 237.5 | 237.5 | 237.5 | 237.5
21/11/1982 19:00:00 | 237.5 | 237.5 | 237.5 | 237.5 | 237.5 | 237.5 | 237.5 | 237.5
21/11/1982 20:00:00 | 237.5 | 237.5 | 237.5 | 237.5 | 237.5 | 237.5 | 237.5 | 237.5
21/11/1982 21:00:00 | 237.5 | 237.5 | 237.5 | 237.5 | 237.5 | 237.5 | 237.5 | 237.5
21/11/1982 22:00:00 | 237.5 | 237.5 | 237.5 | 237.5 | 237.5 | 237.5 | 237.5 | 237.5
21/11/1982 23:00:00 | 237.5 | 237.5 | 237.5 | 237.5 | 237.5 | 237.5 | 237.5 | 237.5
22/11/1982 00:00:00 | 237.5 | 237.5 | 237.5 | 237.5 | 237.5 | 237.5 | 237.5 | 237.5
22/11/1982 01:00:00 | 237.5 | 237.5 | 237.5 | 237.5 | 237.5 | 237.5 | 231.6934 | 228.9465
22/11/1982 02:00:00 | 227.907 | 224.3851 | 210.8896 | 197.9258 | 176.4007 | 154.563 | 150.0149 | 152.3339
22/11/1982 03:00:00 | 108.8237 | 120.0944 | 104.0721 | 103.4684 | 98.6454 | 97.5461 | 86.0703 | 81.0277
22/11/1982 04:00:00 | 129.3665 | 139.2624 | 112.9008 | 102.8513 | 107.7523 | 106.5287 | 108.6306 | 99.3701
22/11/1982 05:00:00 | 190.6317 | 200.6053 | 194.6339 | 193.1605 | 202.7526 | 202.0253 | 211.6808 | 207.1325
22/11/1982 06:00:00 | 138.0392 | 143.999 | 149.2047 | 156.8199 | 161.0699 | 171.4743 | 175.8714 | 181.3944
22/11/1982 07:00:00 | 136.3135 | 145.6223 | 148.5892 | 154.6168 | 158.1551 | 163.8376 | 165.737 | 166.601
22/11/1982 08:00:00 | 185.9047 | 194.1131 | 198.8492 | 200.7329 | 199.1156 | 199.9421 | 202.8507 | 208.1903
22/11/1982 09:00:00 | 188.4797 | 195.7877 | 203.4294 | 207.2218 | 208.4245 | 216.7534 | 226.6832 | 232.7165
22/11/1982 10:00:00 | 205.538 | 217.4278 | 227.1123 | 231.0676 | 233.1366 | 237.5 | 237.5 | 237.5
22/11/1982 11:00:00 | 228.2392 | 234.6069 | 237.5 | 237.5 | 237.5 | 237.5 | 237.5 | 237.5
22/11/1982 12:00:00 | 237.5 | 237.5 | 237.5 | 237.5 | 237.5 | 237.5 | 237.5 | 237.5
22/11/1982 13:00:00 | 236.8048 | 237.5 | 237.5 | 237.5 | 237.5 | 237.5 | 237.5 | 237.5
22/11/1982 14:00:00 | 237.0072 | 237.5 | 237.5 | 237.5 | 237.5 | 237.5 | 237.5 | 237.5
22/11/1982 15:00:00 | 237.5 | 237.5 | 237.5 | 237.5 | 237.5 | 237.5 | 237.5 | 237.5
22/11/1982 16:00:00 | 237.5 | 237.5 | 237.5 | 237.5 | 237.5 | 237.5 | 237.5 | 237.5
22/11/1982 17:00:00 | 237.5 | 237.5 | 237.5 | 237.5 | 237.5 | 237.5 | 237.5 | 237.5
22/11/1982 18:00:00 | 237.3051 | 237.5 | 237.5 | 237.5 | 237.5 | 237.5 | 237.5 | 237.5
22/11/1982 19:00:00 | 236.8966 | 237.5 | 237.5 | 237.5 | 237.5 | 237.5 | 237.5 | 237.5
22/11/1982 20:00:00 | 237.5 | 237.5 | 237.5 | 237.5 | 237.5 | 237.5 | 237.5 | 237.5
22/11/1982 21:00:00 | 237.5 | 237.5 | 237.5 | 237.5 | 237.5 | 237.5 | 237.5 | 237.5
22/11/1982 22:00:00 | 237.5 | 237.5 | 237.5 | 237.5 | 237.5 | 237.5 | 237.5 | 237.5
22/11/1982 23:00:00 | 237.5 | 237.5 | 237.5 | 237.5 | 237.5 | 237.5 | 237.5 | 237.5
23/11/1982 00:00:00 | 233.3723 | 237.5 | 237.5 | 237.5 | 237.5 | 237.5 | 237.5 | 237.5
23/11/1982 01:00:00 | 224.6111 | 234.7708 | 237.5 | 237.5 | 237.5 | 237.5 | 237.5 | 237.5
23/11/1982 02:00:00 | 201.648 | 220.5435 | 230.2319 | 237.3853 | 237.5 | 237.5 | 237.5 | 237.5
23/11/1982 03:00:00 | 176.4212 | 196.9149 | 210.4067 | 225.1566 | 229.805 | 235.9303 | 237.5 | 237.5
23/11/1982 04:00:00 | 155.6292 | 174.9969 | 189.1851 | 205.2748 | 213.9623 | 227.2992 | 230.6094 | 233.5457
23/11/1982 05:00:00 | 145.0021 | 160.5247 | 171.9777 | 185.2838 | 194.8605 | 210.3826 | 219.338 | 227.0111
23/11/1982 06:00:00 | 145.3468 | 160.6147 | 170.6837 | 182.7019 | 191.3542 | 205.2571 | 212.5165 | 218.6064
23/11/1982 07:00:00 | 138.8309 | 153.8472 | 165.2037 | 177.8188 | 186.5272 | 200.5427 | 207.521 | 213.2959
23/11/1982 08:00:00 | 122.962 | 135.0015 | 147.3038 | 159.6984 | 168.0607 | 182.7626 | 191.9464 | 201.2989
23/11/1982 09:00:00 | 119.8653 | 127.3408 | 137.0521 | 147.3301 | 152.6648 | 165.5815 | 173.6551 | 183.3501
23/11/1982 10:00:00 | 168.5774 | 175.2758 | 176.2092 | 181.0092 | 183.642 | 189.7825 | 193.1681 | 195.6741
23/11/1982 11:00:00 | 231.0939 | 235.3731 | 234.9619 | 236.6022 | 237.5 | 237.5 | 237.5 | 237.5
23/11/1982 12:00:00 | 237.5 | 237.5 | 237.5 | 237.5 | 237.5 | 237.5 | 237.5 | 237.5
23/11/1982 13:00:00 | 237.5 | 237.5 | 237.5 | 237.5 | 237.5 | 237.5 | 237.5 | 237.5
23/11/1982 14:00:00 | 237.5 | 237.5 | 237.5 | 237.5 | 237.5 | 237.5 | 237.5 | 237.5
23/11/1982 15:00:00 | 237.5 | 237.5 | 237.5 | 237.5 | 237.5 | 237.5 | 237.5 | 237.5
23/11/1982 16:00:00 | 237.5 | 237.5 | 237.5 | 237.5 | 237.5 | 237.5 | 237.5 | 237.5
23/11/1982 17:00:00 | 237.5 | 237.5 | 237.5 | 237.5 | 237.5 | 237.5 | 237.5 | 237.5
23/11/1982 18:00:00 | 237.5 | 237.5 | 237.5 | 237.5 | 237.5 | 237.5 | 237.5 | 237.5
23/11/1982 19:00:00 | 237.5 | 237.5 | 237.5 | 237.5 | 237.5 | 237.5 | 237.5 | 237.5
23/11/1982 20:00:00 | 237.5 | 237.5 | 237.5 | 237.5 | 237.5 | 237.5 | 237.5 | 237.5
23/11/1982 21:00:00 | 237.5 | 237.5 | 237.5 | 237.5 | 237.5 | 237.5 | 237.5 | 237.5
23/11/1982 22:00:00 | 237.5 | 237.5 | 237.5 | 237.5 | 237.5 | 237.5 | 235.9382 | 231.1889
23/11/1982 23:00:00 | 237.5 | 237.5 | 237.5 | 237.5 | 237.5 | 230.4775 | 226.9259 | 221.8336
24/11/1982 00:00:00 | 237.5 | 237.5 | 237.5 | 237.5 | 236.9221 | 230.2523 | 226.9259 | 221.8336
24/11/1982 01:00:00 | 237.5 | 237.5 | 237.5 | 237.5 | 236.9221 | 230.2523 | 226.9259 | 221.8336
24/11/1982 02:00:00 | 237.5 | 237.5 | 237.5 | 237.5 | 237.5 | 237.5 | 237.5 | 237.5
24/11/1982 03:00:00 | 237.5 | 237.5 | 237.5 | 235.628 | 227.5192 | 209.9889 | 207.5783 | 209.1018
24/11/1982 04:00:00 | 237.5 | 237.5 | 237.2643 | 230.2175 | 228.9152 | 228.5112 | 232.4288 | 234.6657
24/11/1982 05:00:00 | 237.5 | 237.5 | 237.5 | 237.5 | 237.5 | 237.5 | 237.5 | 237.5
24/11/1982 06:00:00 | 237.5 | 237.5 | 237.5 | 237.5 | 237.5 | 237.5 | 237.5 | 237.5
24/11/1982 07:00:00 | 237.5 | 237.5 | 237.5 | 237.5 | 237.5 | 237.5 | 237.5 | 237.5
24/11/1982 08:00:00 | 237.5 | 237.5 | 237.5 | 237.5 | 237.5 | 237.5 | 237.5 | 237.5
24/11/1982 09:00:00 | 237.5 | 237.5 | 237.5 | 237.5 | 237.5 | 237.5 | 237.5 | 237.5
24/11/1982 10:00:00 | 236.9448 | 235.3261 | 233.6485 | 232.1798 | 232.6394 | 232.777 | 233.889 | 234.0373
24/11/1982 11:00:00 | 229.7791 | 227.8938 | 227.5712 | 226.1729 | 225.2574 | 224.3713 | 224.176 | 224.9969
24/11/1982 12:00:00 | 214.7788 | 208.7067 | 206.0042 | 200.9554 | 197.3338 | 190.1674 | 184.5624 | 180.3897
24/11/1982 13:00:00 | 156.2735 | 149.4101 | 148.1808 | 145.5141 | 145.8313 | 144.1797 | 143.3036 | 141.7599
24/11/1982 14:00:00 | 106.0749 | 102.1163 | 102.7272 | 101.1468 | 99.9294 | 98.4099 | 96.7847 | 96.6793
24/11/1982 15:00:00 | 82.1173 | 79.8725 | 79.3727 | 77.9176 | 76.1761 | 74.0451 | 71.9491 | 71.1924
24/11/1982 16:00:00 | 91.1896 | 93.8198 | 92.8111 | 92.2148 | 91.4774 | 90.4189 | 89.7724 | 89.0403
24/11/1982 17:00:00 | 110.3529 | 120.7253 | 124.9247 | 130.9438 | 134.6812 | 138.7534 | 142.4357 | 144.1642
24/11/1982 18:00:00 | 153.8402 | 171.7194 | 179.4608 | 192.5615 | 200.6319 | 209.1871 | 213.3888 | 213.9523
24/11/1982 19:00:00 | 229.0066 | 237.5 | 237.5 | 237.5 | 237.5 | 237.5 | 237.5 | 237.5
24/11/1982 20:00:00 | 237.5 | 237.5 | 237.5 | 237.5 | 237.5 | 237.5 | 237.5 | 237.5
24/11/1982 21:00:00 | 237.5 | 237.5 | 237.5 | 237.5 | 237.5 | 237.5 | 237.5 | 237.5
24/11/1982 22:00:00 | 237.5 | 237.5 | 237.5 | 237.5 | 237.5 | 237.5 | 237.5 | 237.5
24/11/1982 23:00:00 | 237.5 | 237.5 | 237.5 | 237.5 | 237.5 | 237.5 | 237.5 | 237.5
25/11/1982 00:00:00 | 237.5 | 237.5 | 237.5 | 237.5 | 237.5 | 237.5 | 237.5 | 237.5
25/11/1982 01:00:00 | 237.5 | 237.5 | 237.5 | 237.5 | 237.5 | 237.5 | 237.5 | 237.5
25/11/1982 02:00:00 | 237.5 | 237.5 | 237.5 | 237.5 | 237.5 | 237.5 | 237.5 | 237.5
25/11/1982 03:00:00 | 237.5 | 237.5 | 237.5 | 237.5 | 237.5 | 237.5 | 237.5 | 237.5
25/11/1982 04:00:00 | 237.5 | 237.5 | 237.5 | 237.5 | 237.5 | 237.5 | 237.5 | 237.5
25/11/1982 05:00:00 | 237.5 | 237.5 | 237.5 | 237.5 | 237.5 | 237.5 | 237.5 | 237.5
25/11/1982 06:00:00 | 237.5 | 237.5 | 237.5 | 237.5 | 237.5 | 237.5 | 237.5 | 237.5
25/11/1982 07:00:00 | 237.5 | 237.5 | 237.5 | 237.5 | 237.5 | 237.5 | 237.5 | 237.5
25/11/1982 08:00:00 | 237.5 | 237.5 | 237.5 | 237.5 | 237.5 | 237.5 | 237.5 | 237.5
25/11/1982 09:00:00 | 237.5 | 237.5 | 237.5 | 237.5 | 237.5 | 237.5 | 237.5 | 237.5
25/11/1982 10:00:00 | 237.5 | 237.5 | 237.5 | 237.5 | 237.5 | 237.5 | 237.5 | 237.5
25/11/1982 11:00:00 | 237.5 | 237.5 | 237.5 | 237.5 | 237.5 | 237.5 | 237.5 | 237.5
25/11/1982 12:00:00 | 237.5 | 237.5 | 237.5 | 237.5 | 237.5 | 237.5 | 237.5 | 237.5
25/11/1982 13:00:00 | 237.5 | 237.5 | 237.5 | 237.5 | 237.5 | 237.5 | 237.5 | 237.5
25/11/1982 14:00:00 | 237.5 | 237.5 | 237.5 | 237.5 | 237.5 | 237.5 | 237.5 | 237.5
25/11/1982 15:00:00 | 237.5 | 237.5 | 237.5 | 237.5 | 237.5 | 237.5 | 237.5 | 237.5
25/11/1982 16:00:00 | 237.5 | 237.5 | 237.5 | 237.5 | 237.5 | 237.5 | 237.5 | 237.5
25/11/1982 17:00:00 | 237.5 | 237.5 | 237.5 | 237.5 | 237.5 | 237.5 | 237.5 | 237.5
25/11/1982 18:00:00 | 237.5 | 237.5 | 237.5 | 237.5 | 237.5 | 237.5 | 237.5 | 237.5
25/11/1982 19:00:00 | 237.5 | 237.5 | 237.5 | 237.5 | 237.5 | 237.5 | 237.5 | 237.5
25/11/1982 20:00:00 | 237.5 | 237.5 | 237.5 | 237.5 | 237.5 | 237.5 | 237.5 | 237.5
25/11/1982 21:00:00 | 237.5 | 237.5 | 237.5 | 237.5 | 237.5 | 237.5 | 237.5 | 237.5
25/11/1982 22:00:00 | 233.4787 | 237.5 | 237.5 | 237.5 | 237.5 | 237.5 | 237.5 | 237.3432
25/11/1982 23:00:00 | 220.0639 | 230.5027 | 233.5936 | 236.2351 | 234.5667 | 232.1402 | 228.0789 | 224.9983
26/11/1982 00:00:00 | 198.9229 | 215.5439 | 219.8668 | 223.8555 | 219.4499 | 212.8848 | 203.5388 | 197.5426
26/11/1982 01:00:00 | 170.0165 | 184.8357 | 188.2175 | 190.9603 | 185.1461 | 176.4057 | 164.5607 | 157.503
26/11/1982 02:00:00 | 140.1786 | 148.8874 | 150.4035 | 150.9675 | 144.2646 | 133.7582 | 120.2452 | 111.9695
26/11/1982 03:00:00 | 125.2272 | 132.8921 | 132.3009 | 129.7528 | 119.3294 | 103.9264 | 87.6378 | 78.2117
26/11/1982 04:00:00 | 117.6719 | 128.065 | 128.2355 | 126.2006 | 112.4973 | 91.7679 | 71.0391 | 59.114
26/11/1982 05:00:00 | 105.9651 | 117.5657 | 119.2829 | 120.2516 | 108.1666 | 87.7501 | 64.5211 | 50.5034
26/11/1982 06:00:00 | 100.3351 | 110.4311 | 111.8705 | 114.8023 | 107.6584 | 92.3266 | 67.2626 | 51.4036
26/11/1982 07:00:00 | 105.8542 | 115.3346 | 116.9878 | 120.5046 | 118.4272 | 108.4525 | 84.5174 | 68.1271
26/11/1982 08:00:00 | 119.4705 | 126.265 | 128.0669 | 131.247 | 132.0373 | 127.8557 | 110.2794 | 97.7214
26/11/1982 09:00:00 | 139.4698 | 148.8223 | 149.6499 | 152.4937 | 154.6371 | 154.2945 | 143.4487 | 133.7791
26/11/1982 10:00:00 | 161.5281 | 177.9875 | 181.4964 | 187.6953 | 191.2197 | 192.9881 | 183.9071 | 175.0156
26/11/1982 11:00:00 | 170.9364 | 190.2357 | 199.0065 | 208.1762 | 212.4193 | 216.8976 | 210.1869 | 205.061
26/11/1982 12:00:00 | 163.6176 | 180.526 | 189.4304 | 198.9477 | 203.2314 | 210.4303 | 209.2299 | 210.1942
26/11/1982 13:00:00 | 171.2518 | 183.1089 | 187.0179 | 192.3583 | 195.3673 | 201.6946 | 204.9681 | 208.1177
26/11/1982 14:00:00 | 197.5869 | 206.9725 | 208.2272 | 210.0787 | 211.5917 | 213.126 | 215.9018 | 217.2202
26/11/1982 15:00:00 | 215.3352 | 226.4084 | 228.1034 | 229.8994 | 230.7272 | 231.8146 | 232.9076 | 233.6124
26/11/1982 16:00:00 | 232.0873 | 237.5 | 237.5 | 237.5 | 237.5 | 237.5 | 237.5 | 237.5
26/11/1982 17:00:00 | 237.5 | 237.5 | 237.5 | 237.5 | 237.5 | 237.5 | 237.5 | 237.5
26/11/1982 18:00:00 | 237.5 | 237.5 | 237.5 | 237.5 | 237.5 | 237.5 | 237.5 | 237.5
26/11/1982 19:00:00 | 237.5 | 237.5 | 237.5 | 237.5 | 237.5 | 237.5 | 237.5 | 237.5
26/11/1982 20:00:00 | 237.5 | 237.5 | 237.5 | 237.5 | 237.5 | 237.5 | 237.5 | 237.5
26/11/1982 21:00:00 | 235.8517 | 237.5 | 237.5 | 237.5 | 237.5 | 237.5 | 237.5 | 237.5
26/11/1982 22:00:00 | 227.6527 | 232.3486 | 234.6658 | 237.3945 | 237.5 | 237.5 | 237.5 | 237.5
26/11/1982 23:00:00 | 211.3261 | 223.9824 | 227.6931 | 230.4747 | 232.2185 | 236.3487 | 237.5 | 237.5
27/11/1982 00:00:00 | 198.3863 | 212.9367 | 218.224 | 224.5443 | 227.2876 | 230.4914 | 232.6784 | 234.9019
27/11/1982 01:00:00 | 187.6566 | 203.2432 | 208.8486 | 215.2086 | 217.9344 | 222.8771 | 226.1773 | 227.9522
27/11/1982 02:00:00 | 178.0254 | 192.3334 | 197.2256 | 202.9825 | 204.9138 | 207.8438 | 209.4572 | 210.8512
27/11/1982 03:00:00 | 160.0988 | 172.7008 | 176.3419 | 181.1056 | 182.799 | 185.1512 | 186.1098 | 186.6249
27/11/1982 04:00:00 | 132.4739 | 142.2795 | 145.1911 | 149.2422 | 150.8517 | 153.9936 | 155.1542 | 156.2445
27/11/1982 05:00:00 | 114.9921 | 120.8657 | 122.1894 | 124.0259 | 124.5962 | 126.7216 | 127.5854 | 129.1206
27/11/1982 06:00:00 | 105.7232 | 111.3256 | 111.8595 | 112.8571 | 113.0402 | 114.4328 | 115.3645 | 116.5735
27/11/1982 07:00:00 | 98.4162 | 103.9677 | 104.5689 | 106.0002 | 106.988 | 108.9929 | 111.2376 | 112.7045
27/11/1982 08:00:00 | 91.0243 | 97.1189 | 97.9815 | 100.2906 | 102.0861 | 104.5228 | 107.2598 | 108.5587
27/11/1982 09:00:00 | 81.7607 | 87.9246 | 89.203 | 92.5389 | 95.3452 | 99.0811 | 102.0919 | 103.2044
27/11/1982 10:00:00 | 71.2329 | 77.5602 | 79.3493 | 83.0609 | 86.263 | 91.3492 | 95.468 | 97.5817
27/11/1982 11:00:00 | 61.8724 | 67.9802 | 70.6658 | 75.2417 | 78.8614 | 84.5888 | 89.1045 | 92.3067
27/11/1982 12:00:00 | 55.737 | 62.4366 | 66.2249 | 71.1211 | 74.9115 | 81.5218 | 86.0621 | 89.9507
27/11/1982 13:00:00 | 51.7343 | 58.1502 | 62.5709 | 67.8259 | 70.3087 | 75.3722 | 70.7436 | 69.2903
27/11/1982 14:00:00 | 48.9238 | 55.7441 | 57.9256 | 60.733 | 56.9178 | 52.2208 | 40.4445 | 34.4841
27/11/1982 15:00:00 | 48.9257 | 51.5941 | 47.9036 | 43.6311 | 35.8384 | 27.8119 | 23.1387 | 20.5216
27/11/1982 16:00:00 | 43.5681 | 37.2842 | 31.1791 | 25.6771 | 22.1896 | 19.2854 | 18.8611 | 18.9195
27/11/1982 17:00:00 | 30.7348 | 23.0642 | 19.8683 | 17.3899 | 16.5339 | 16.243 | 15.8321 | 15.8743
27/11/1982 18:00:00 | 21.4774 | 16.9453 | 16.1936 | 15.2936 | 14.8696 | 14.3827 | 14.3992 | 14.5742
27/11/1982 19:00:00 | 19.6106 | 17.673 | 17.8611 | 17.7777 | 18.0669 | 18.4868 | 19.4537 | 20.2265
27/11/1982 20:00:00 | 20.7673 | 20.6798 | 21.9812 | 23.2604 | 24.495 | 26.5767 | 29.1585 | 31.3769
27/11/1982 21:00:00 | 23.8771 | 26.3254 | 28.3188 | 31.4354 | 34.1958 | 39.421 | 44.9156 | 49.3505
27/11/1982 22:00:00 | 36.1084 | 43.3031 | 46.3107 | 51.8867 | 56.3491 | 64.5883 | 71.3859 | 76.4968
27/11/1982 23:00:00 | 60.0453 | 70.7129 | 74.5786 | 80.7112 | 84.5213 | 91.0109 | 95.403 | 98.304
28/11/1982 00:00:00 | 82.1781 | 89.0075 | 90.5506 | 93.3094 | 95.2757 | 98.7023 | 101.836 | 103.9389
28/11/1982 01:00:00 | 87.1472 | 90.5961 | 91.6125 | 93.3167 | 95.1647 | 99.0378 | 101.7538 | 104.0041
28/11/1982 02:00:00 | 83.4466 | 86.4238 | 88.7944 | 91.0993 | 92.6239 | 95.4869 | 96.5984 | 97.9852
28/11/1982 03:00:00 | 80.4627 | 81.7857 | 83.7082 | 84.3104 | 84.3268 | 84.0606 | 82.9248 | 82.6817
28/11/1982 04:00:00 | 74.1903 | 74.3934 | 75.2127 | 74.7597 | 73.8223 | 71.6271 | 68.8693 | 67.071
28/11/1982 05:00:00 | 69.4688 | 70.0233 | 70.127 | 69.615 | 68.8215 | 66.3127 | 62.9604 | 60.1564
28/11/1982 06:00:00 | 66.793 | 68.187 | 68.2369 | 68.0542 | 67.8396 | 66.1334 | 63.5744 | 61.0879
28/11/1982 07:00:00 | 64.4552 | 65.9949 | 65.6011 | 64.8962 | 64.0464 | 61.9011 | 59.6951 | 57.7396
28/11/1982 08:00:00 | 58.6625 | 59.5805 | 58.417 | 56.903 | 55.4763 | 53.1414 | 51.7535 | 50.7442
28/11/1982 09:00:00 | 51.488 | 52.1152 | 51.2519 | 50.0057 | 49.0151 | 47.7667 | 47.3715 | 47.2956
28/11/1982 10:00:00 | 44.4742 | 45.9366 | 46.3591 | 46.5132 | 46.4696 | 47.2289 | 47.7957 | 48.8295
28/11/1982 11:00:00 | 41.1129 | 42.3403 | 43.2463 | 43.6966 | 43.7694 | 44.5967 | 45.1715 | 46.3514
28/11/1982 12:00:00 | 39.9523 | 39.6343 | 39.8837 | 39.5827 | 39.3802 | 39.2268 | 38.9588 | 39.1018
28/11/1982 13:00:00 | 35.6393 | 35.5385 | 35.4301 | 35.2138 | 35.1042 | 34.6978 | 34.1163 | 33.5874
28/11/1982 14:00:00 | 31.043 | 31.4965 | 31.4065 | 31.4633 | 31.4419 | 31.195 | 30.9894 | 30.6454
28/11/1982 15:00:00 | 28.3718 | 28.8674 | 28.8158 | 29.0801 | 29.5574 | 30.0498 | 30.4911 | 30.4957
28/11/1982 16:00:00 | 26.6911 | 27.4659 | 27.4039 | 28.174 | 29.3948 | 30.6854 | 32.0095 | 32.229
28/11/1982 17:00:00 | 29.7557 | 31.3419 | 31.0371 | 31.6786 | 32.4847 | 33.1415 | 34.1155 | 34.0396
28/11/1982 18:00:00 | 35.1583 | 36.7145 | 36.5904 | 36.9099 | 37.3151 | 37.5168 | 38.4463 | 38.6258
28/11/1982 19:00:00 | 31.6038 | 33.8482 | 35.0728 | 37.1584 | 39.0616 | 41.7841 | 44.2801 | 45.7666
28/11/1982 20:00:00 | 24.8945 | 27.2447 | 28.3465 | 30.3931 | 31.7787 | 34.1033 | 37.0656 | 39.2463
28/11/1982 21:00:00 | 16.8587 | 18.3549 | 18.821 | 20.5067 | 22.3971 | 25.6297 | 29.5077 | 31.9838
28/11/1982 22:00:00 | 10.8316 | 14.7148 | 16.5666 | 20.567 | 24.3517 | 30.6322 | 35.7206 | 38.7781
28/11/1982 23:00:00 | 13.5252 | 21.0286 | 23.7472 | 29.1005 | 33.0101 | 39.0097 | 43.1544 | 44.8117
29/11/1982 00:00:00 | 19.7882 | 26.951 | 29.0631 | 33.4249 | 35.7832 | 39.8246 | 41.7774 | 42.274
29/11/1982 01:00:00 | 21.7773 | 26.9454 | 28.1764 | 30.9089 | 32.1544 | 34.2002 | 35.4014 | 35.93
29/11/1982 02:00:00 | 20.5004 | 24.0993 | 24.1084 | 24.6738 | 25.0279 | 25.6056 | 26.8093 | 27.4252
29/11/1982 03:00:00 | 17.9325 | 20.3831 | 19.4673 | 18.8981 | 19.0761 | 19.5568 | 20.9557 | 21.9144
29/11/1982 04:00:00 | 18.7679 | 21.3956 | 21.0045 | 21.2392 | 22.395 | 24.7551 | 26.8108 | 28.682
29/11/1982 05:00:00 | 26.2701 | 30.3915 | 31.2295 | 32.9278 | 34.6092 | 38.101 | 39.1079 | 40.1043
29/11/1982 06:00:00 | 35.0348 | 40.0089 | 40.3698 | 41.0225 | 40.6045 | 40.0755 | 37.822 | 36.3476
29/11/1982 07:00:00 | 34.7577 | 41.6231 | 40.8106 | 39.9243 | 38.3407 | 35.8059 | 33.565 | 31.9401
29/11/1982 08:00:00 | 18.536 | 31.2458 | 33.4762 | 37.1233 | 36.2063 | 35.0221 | 32.9081 | 31.3429
29/11/1982 09:00:00 | 1.8361 | 10.8005 | 16.6283 | 27.3082 | 29.5199 | 33.4466 | 31.7028 | 30.2373
29/11/1982 10:00:00 | 0 | 0 | 2.2687 | 11.3013 | 16.8977 | 28.3721 | 29.7994 | 29.8954
29/11/1982 11:00:00 | 0 | 0 | 0 | 0.85623 | 5.3493 | 18.4926 | 25.0223 | 29.4408
29/11/1982 12:00:00 | 0 | 0 | 0 | 0 | 0 | 8.8947 | 18.6805 | 27.1498
29/11/1982 13:00:00 | 0 | 0 | 0 | 0 | 0 | 2.53 | 10.6683 | 20.2783
29/11/1982 14:00:00 | 0 | 0 | 0 | 0 | 0 | 0 | 4.3597 | 12.5702
29/11/1982 15:00:00 | 0 | 0 | 0 | 0 | 0 | 0 | 2.592 | 10.7215
29/11/1982 16:00:00 | 0 | 0 | 0 | 0 | 0 | 0 | 3.2399 | 9.8939
29/11/1982 17:00:00 | 2.2779 | 1.3089 | 0.78487 | 0.23714 | 0.19429 | 0.84931 | 4.0687 | 7.8567
29/11/1982 18:00:00 | 10.9762 | 10.3272 | 10.3486 | 9.8988 | 9.1774 | 9.2463 | 10.6858 | 12.8476
29/11/1982 19:00:00 | 17.4739 | 18.3572 | 18.91 | 19.7528 | 20.1272 | 20.9661 | 22.0537 | 22.8798
29/11/1982 20:00:00 | 16.9672 | 17.5194 | 17.2554 | 17.8106 | 18.8256 | 19.8687 | 21.1482 | 21.4155
29/11/1982 21:00:00 | 13.3361 | 13.2897 | 12.6613 | 12.523 | 12.9088 | 12.9883 | 13.7832 | 13.8027
29/11/1982 22:00:00 | 9.0002 | 8.9539 | 8.3759 | 8.1308 | 8.2791 | 8.0907 | 8.5366 | 8.4233
29/11/1982 23:00:00 | 6.5515 | 6.6387 | 6.2475 | 6.1883 | 6.3579 | 6.2152 | 6.4821 | 6.265
30/11/1982 00:00:00 | 6.9134 | 7.0269 | 6.6937 | 6.6407 | 6.7407 | 6.4813 | 6.5382 | 6.1858
30/11/1982 01:00:00 | 8.8518 | 8.6849 | 8.2168 | 7.9118 | 7.8294 | 7.275 | 7.1336 | 6.6624
30/11/1982 02:00:00 | 11.4662 | 11.2617 | 10.5656 | 10.0753 | 9.8623 | 8.9746 | 8.5902 | 7.9125
30/11/1982 03:00:00 | 14.9562 | 14.942 | 14.0939 | 13.6201 | 13.4331 | 12.3439 | 11.6741 | 10.5452
30/11/1982 04:00:00 | 19.5778 | 19.4927 | 18.4756 | 17.7481 | 17.4236 | 15.8544 | 14.8785 | 13.5229
30/11/1982 05:00:00 | 23.8552 | 23.5028 | 22.5736 | 21.6972 | 21.1964 | 19.4056 | 18.3262 | 16.8426
30/11/1982 06:00:00 | 28.5034 | 28.8159 | 28.3895 | 27.7813 | 27.2458 | 25.5107 | 24.2392 | 22.7406
30/11/1982 07:00:00 | 30.7498 | 32.4147 | 32.411 | 32.4312 | 32.1843 | 30.7901 | 29.4692 | 27.92
30/11/1982 08:00:00 | 31.7964 | 33.5277 | 33.533 | 33.6857 | 33.6094 | 32.8182 | 31.9346 | 30.8689
30/11/1982 09:00:00 | 35.4868 | 37.4889 | 37.4411 | 37.7828 | 37.8036 | 37.0798 | 36.7075 | 35.8829
30/11/1982 10:00:00 | 39.9163 | 42.0813 | 41.5155 | 41.6594 | 41.3736 | 40.5625 | 40.5109 | 40.0191
30/11/1982 11:00:00 | 42.4968 | 44.3314 | 43.2736 | 42.9983 | 42.1314 | 40.7265 | 40.2491 | 39.623
30/11/1982 12:00:00 | 46.8262 | 48.7302 | 47.261 | 46.6535 | 45.599 | 43.3985 | 42.4762 | 41.0921
30/11/1982 13:00:00 | 54.1662 | 56.0206 | 54.716 | 53.9466 | 53.423 | 50.6811 | 49.4028 | 47.06
30/11/1982 14:00:00 | 61.2886 | 63.9126 | 63.9158 | 63.7902 | 63.9211 | 61.2524 | 59.8406 | 57.2827
30/11/1982 15:00:00 | 67.6918 | 70.2854 | 72.2004 | 73.4977 | 74.0162 | 72.5518 | 71.7559 | 70.534
30/11/1982 16:00:00 | 77.6208 | 79.2678 | 81.4994 | 83.1966 | 84.2591 | 84.4258 | 84.3003 | 83.6985
30/11/1982 17:00:00 | 97.6227 | 98.8854 | 100.3404 | 101.8295 | 102.0509 | 101.1654 | 99.4928 | 97.6626
30/11/1982 18:00:00 | 118.3143 | 120.6526 | 122.7634 | 124.6652 | 122.956 | 119.9379 | 115.992 | 113.3604
30/11/1982 19:00:00 | 118.4601 | 121.4126 | 126.2427 | 131.0682 | 130.6766 | 130.3394 | 126.6316 | 125.227
30/11/1982 20:00:00 | 102.6671 | 104.6274 | 110.8566 | 117.2678 | 119.4416 | 124.0927 | 123.565 | 124.885
30/11/1982 21:00:00 | 94.4344 | 94.255 | 96.9397 | 100.2678 | 102.2453 | 107.3086 | 108.9487 | 111.8021
30/11/1982 22:00:00 | 94.5869 | 92.9823 | 92.0621 | 92.5128 | 93.3103 | 95.6964 | 97.6228 | 99.4598
30/11/1982 23:00:00 | 97.0945 | 95.0955 | 92.9133 | 91.9385 | 91.9148 | 91.0123 | 92.3732 | 92.4517
01/12/1982 00:00:00 | 100.0517 | 98.4291 | 97.1358 | 96.4019 | 96.209 | 93.8959 | 93.5747 | 91.97
01/12/1982 01:00:00 | 100.3667 | 100.8608 | 101.373 | 102.5059 | 102.6974 | 101.6151 | 101 | 99.6382
01/12/1982 02:00:00 | 103.0705 | 105.5643 | 106.4539 | 109.0127 | 109.645 | 109.8081 | 109.1564 | 107.8412
01/12/1982 03:00:00 | 113.2301 | 117.2291 | 117.3868 | 119.5897 | 120.2265 | 119.9208 | 118.5285 | 116.0882
01/12/1982 04:00:00 | 130.2896 | 133.1916 | 133.4405 | 134.7758 | 134.2595 | 131.9067 | 128.7522 | 125.467
01/12/1982 05:00:00 | 138.9874 | 137.9512 | 138.8096 | 138.7039 | 136.3973 | 133.0615 | 129.3319 | 127.2444
01/12/1982 06:00:00 | 137.3549 | 133.061 | 133.451 | 132.04 | 129.0416 | 126.2058 | 123.2069 | 122.5606
01/12/1982 07:00:00 | 138.6659 | 132.1665 | 132.3792 | 129.7713 | 126.8911 | 124.249 | 121.0772 | 120.6439
01/12/1982 08:00:00 | 131.1304 | 123.8561 | 126.1669 | 124.7731 | 122.3589 | 121.6605 | 120.1478 | 122.562
01/12/1982 09:00:00 | 113.4926 | 107.6566 | 112.3567 | 114.0303 | 112.8248 | 115.7236 | 116.7411 | 122.1606
01/12/1982 10:00:00 | 100.9525 | 99.5042 | 103.9992 | 108.4569 | 110.1225 | 116.2893 | 119.6212 | 125.1707
01/12/1982 11:00:00 | 102.7319 | 105.307 | 110.0423 | 116.3816 | 120.3552 | 127.6978 | 133.7094 | 139.0069
01/12/1982 12:00:00 | 110.0329 | 114.5268 | 119.4948 | 125.6699 | 130.3212 | 137.6647 | 143.9521 | 148.3907
01/12/1982 13:00:00 | 108.5684 | 111.472 | 117.3921 | 123.1498 | 127.0377 | 133.6836 | 139.6734 | 144.6138
01/12/1982 14:00:00 | 101.319 | 102.2183 | 108.1483 | 113.3753 | 116.8678 | 123.1159 | 129.1816 | 135.8949
01/12/1982 15:00:00 | 102.4475 | 103.1406 | 110.0051 | 115.5885 | 119.0404 | 125.7646 | 130.4051 | 136.5264
01/12/1982 16:00:00 | 119.6071 | 120.8163 | 128.632 | 135.7331 | 139.1555 | 145.9567 | 147.0175 | 150.362
01/12/1982 17:00:00 | 149.6577 | 151.6234 | 159.7473 | 167.0102 | 170.2993 | 176.6098 | 176.8864 | 179.1111
01/12/1982 18:00:00 | 170.5346 | 174.1789 | 180.861 | 187.7296 | 192.3963 | 200.1967 | 202.9385 | 205.5188
01/12/1982 19:00:00 | 164.9193 | 168.3906 | 173.2613 | 178.3244 | 182.5596 | 189.7829 | 194.3873 | 198.2508
01/12/1982 20:00:00 | 150.6153 | 151.4993 | 154.1068 | 156.4411 | 158.7358 | 163.0518 | 166.7765 | 170.0476
01/12/1982 21:00:00 | 140.4372 | 138.9327 | 139.9701 | 140.4695 | 141.9869 | 144.6854 | 147.7484 | 150.2114
01/12/1982 22:00:00 | 124.3122 | 121.1381 | 121.3175 | 120.8966 | 122.2451 | 124.7675 | 128.338 | 131.456
01/12/1982 23:00:00 | 109.2704 | 105.0219 | 104.067 | 102.7616 | 103.6188 | 105.9887 | 109.5013 | 112.7173
02/12/1982 00:00:00 | 103.3461 | 99.8935 | 98.3959 | 96.4377 | 96.9351 | 99.1603 | 101.8057 | 104.7287
02/12/1982 01:00:00 | 95.2063 | 92.6274 | 92.7523 | 90.9844 | 90.608 | 91.8606 | 94.3087 | 97.8805
02/12/1982 02:00:00 | 74.6384 | 73.7428 | 78.1171 | 79.308 | 78.6481 | 80.2178 | 81.6374 | 85.7573
02/12/1982 03:00:00 | 51.2838 | 50.6523 | 57.0453 | 61.1711 | 61.4795 | 66.0265 | 67.7673 | 73.7187
02/12/1982 04:00:00 | 40.9146 | 39.38 | 43.6567 | 45.782 | 45.4892 | 50.0311 | 52.135 | 58.327
02/12/1982 05:00:00 | 39.0449 | 36.7176 | 38.2733 | 37.9477 | 36.4438 | 39.0486 | 39.9207 | 44.4138
02/12/1982 06:00:00 | 36.4308 | 33.7672 | 33.4813 | 31.9303 | 30.3657 | 31.7573 | 31.9844 | 34.9288
02/12/1982 07:00:00 | 34.6201 | 32.3815 | 30.6269 | 28.1377 | 26.5969 | 26.8384 | 26.897 | 28.7267
02/12/1982 08:00:00 | 35.4798 | 34.5703 | 32.7799 | 30.3708 | 28.7071 | 27.6558 | 27.2778 | 27.931
02/12/1982 09:00:00 | 33.0028 | 33.359 | 33.3133 | 32.1377 | 31.0153 | 29.7169 | 29.5096 | 29.9719
02/12/1982 10:00:00 | 23.8281 | 24.6765 | 25.8217 | 25.8522 | 25.1592 | 24.4676 | 24.5208 | 25.2536
02/12/1982 11:00:00 | 14.1518 | 15.1347 | 16.4007 | 16.7178 | 16.1158 | 15.452 | 15.2089 | 15.6861
02/12/1982 12:00:00 | 7.0045 | 7.7039 | 8.8559 | 9.4449 | 9.2953 | 9.2587 | 9.2025 | 9.7309
02/12/1982 13:00:00 | 3.731 | 4.1826 | 5.2732 | 5.986 | 6.121 | 6.6576 | 6.8109 | 7.4082
02/12/1982 14:00:00 | 4.7073 | 4.8345 | 5.1936 | 5.435 | 5.4598 | 5.6756 | 5.5712 | 5.6988
02/12/1982 15:00:00 | 9.0443 | 8.5379 | 8.3736 | 8.0427 | 7.7629 | 7.3559 | 6.9582 | 6.736
02/12/1982 16:00:00 | 14.3544 | 13.3415 | 12.9009 | 12.1914 | 11.6801 | 11.1638 | 10.8046 | 10.7491
02/12/1982 17:00:00 | 17.3033 | 16.5656 | 15.7298 | 14.6611 | 13.9805 | 13.4824 | 13.2034 | 13.255
02/12/1982 18:00:00 | 20.2001 | 19.5118 | 18.4661 | 17.0433 | 15.9275 | 14.616 | 13.9976 | 13.7632
02/12/1982 19:00:00 | 22.5119 | 22.2396 | 21.3401 | 20.0998 | 18.9972 | 17.2401 | 16.1226 | 15.2993
02/12/1982 20:00:00 | 21.6493 | 21.9106 | 21.216 | 20.3398 | 19.3936 | 17.5934 | 16.3403 | 15.2236
02/12/1982 21:00:00 | 16.9375 | 17.2386 | 16.491 | 15.7856 | 14.979 | 13.5795 | 12.9325 | 12.217
02/12/1982 22:00:00 | 9.5052 | 9.7446 | 9.141 | 8.8025 | 8.4795 | 7.9689 | 7.878 | 7.694
02/12/1982 23:00:00 | 5.2407 | 5.2965 | 4.8335 | 4.48 | 4.3012 | 4.1749 | 4.215 | 4.2259
03/12/1982 00:00:00 | 2.9521 | 2.6181 | 2.1055 | 1.6757 | 1.5197 | 1.4012 | 1.3456 | 1.3398
03/12/1982 01:00:00 | 1.6246 | 1.1893 | 0.75171 | 0.24693 | 0 | 0 | 0 | 0
03/12/1982 02:00:00 | 1.7165 | 1.2331 | 0.52605 | 0 | 0 | 0 | 0 | 0
03/12/1982 03:00:00 | 3.5814 | 2.9368 | 1.6677 | 0.91842 | 0.35103 | 0 | 0 | 0
03/12/1982 04:00:00 | 5.6334 | 5.2849 | 4.0272 | 2.9899 | 2.2679 | 1.2386 | 0.58249 | 0
03/12/1982 05:00:00 | 5.4912 | 5.2378 | 4.3428 | 3.5657 | 2.979 | 1.8343 | 1.2327 | 0.58589
03/12/1982 06:00:00 | 4.6913 | 4.0626 | 3.2825 | 2.3778 | 1.7021 | 0.95823 | 0.38503 | 0
03/12/1982 07:00:00 | 3.2732 | 2.2399 | 1.5626 | 0.8696 | 0.23554 | 0 | 0 | 0
03/12/1982 08:00:00 | 1.2588 | 0.55431 | 0 | 0 | 0 | 0 | 0 | 0
03/12/1982 09:00:00 | 0 | 0 | 0 | 0 | 0 | 0 | 0 | 0
03/12/1982 10:00:00 | 0 | 0 | 0 | 0 | 0 | 0 | 0 | 0
03/12/1982 11:00:00 | 0 | 0 | 0 | 0 | 0 | 0 | 0 | 0
03/12/1982 12:00:00 | 0 | 0 | 0 | 0 | 0 | 0 | 0 | 0
03/12/1982 13:00:00 | 0 | 0 | 0 | 0 | 0 | 0 | 0 | 0
03/12/1982 14:00:00 | 0 | 0 | 0 | 0 | 0 | 0 | 0 | 0
03/12/1982 15:00:00 | 0 | 0 | 0 | 0 | 0 | 0 | 0 | 0
03/12/1982 16:00:00 | 0 | 0 | 0 | 0 | 0 | 0 | 0 | 0
03/12/1982 17:00:00 | 0 | 0 | 0 | 0 | 0 | 0 | 0 | 0
03/12/1982 18:00:00 | 0 | 0 | 0 | 0 | 0 | 0 | 0 | 0
03/12/1982 19:00:00 | 0 | 0 | 0 | 0 | 0 | 0 | 0 | 0
03/12/1982 20:00:00 | 0 | 0 | 0 | 0 | 0 | 0 | 0 | 0
03/12/1982 21:00:00 | 0 | 0 | 0 | 0 | 0 | 0 | 0 | 0
03/12/1982 22:00:00 | 0 | 0 | 0 | 0 | 0 | 0 | 0 | 0
03/12/1982 23:00:00 | 0 | 0 | 0 | 0 | 0 | 0 | 0 | 0
04/12/1982 00:00:00 | 0 | 0 | 0 | 0 | 0 | 0 | 0 | 0
04/12/1982 01:00:00 | 0 | 0 | 0 | 0 | 0 | 0 | 0 | 0
04/12/1982 02:00:00 | 0 | 0 | 0 | 0 | 0 | 0 | 0 | 0
04/12/1982 03:00:00 | 0 | 0 | 0 | 0 | 0 | 0 | 0 | 0
04/12/1982 04:00:00 | 0 | 0 | 0 | 0 | 0 | 0 | 0 | 0
04/12/1982 05:00:00 | 0 | 0 | 0 | 0 | 0 | 0 | 0 | 0
04/12/1982 06:00:00 | 0 | 0 | 0 | 0 | 0 | 0 | 0 | 0
04/12/1982 07:00:00 | 0 | 0 | 0 | 0 | 0 | 0 | 0 | 0
04/12/1982 08:00:00 | 1.4508 | 1.7379 | 1.3098 | 1.2907 | 1.4708 | 1.5057 | 1.7046 | 1.5014
04/12/1982 09:00:00 | 7.1417 | 7.8801 | 7.1524 | 7.1972 | 7.7048 | 7.9708 | 8.4621 | 8.1217
04/12/1982 10:00:00 | 14.3712 | 16.2661 | 15.6274 | 16.0363 | 17.0861 | 17.7199 | 18.6654 | 18.2454
04/12/1982 11:00:00 | 21.0477 | 23.9463 | 24.2269 | 25.3716 | 26.4521 | 27.3527 | 28.6219 | 28.5601
04/12/1982 12:00:00 | 26.3958 | 30.7143 | 31.5861 | 33.5261 | 34.868 | 36.7436 | 38.3586 | 38.7858
04/12/1982 13:00:00 | 34.727 | 39.5404 | 40.5274 | 42.4111 | 43.5005 | 44.9682 | 45.8628 | 46.117
04/12/1982 14:00:00 | 42.6269 | 46.3303 | 47.3152 | 48.8629 | 49.6191 | 50.6835 | 51.0509 | 51.1282
04/12/1982 15:00:00 | 49.4581 | 52.6714 | 53.7507 | 55.2308 | 56.0759 | 57.4103 | 57.645 | 57.8476
04/12/1982 16:00:00 | 61.8734 | 63.7985 | 64.0463 | 64.4699 | 64.64 | 64.9771 | 64.6317 | 64.5133
04/12/1982 17:00:00 | 78.805 | 80.5456 | 79.396 | 78.4677 | 77.7663 | 76.0234 | 74.943 | 73.6315
04/12/1982 18:00:00 | 95.549 | 99.0765 | 97.6985 | 96.6847 | 95.6058 | 92.4826 | 90.5082 | 87.9554
04/12/1982 19:00:00 | 104.3443 | 110.372 | 110.3281 | 110.844 | 110.0576 | 107.0092 | 104.6646 | 101.9758
04/12/1982 20:00:00 | 105.5292 | 112.0982 | 113.6214 | 115.327 | 114.4929 | 113.0404 | 111.3363 | 110.1437
04/12/1982 21:00:00 | 109.764 | 116.6925 | 117.5311 | 118.5209 | 117.6067 | 116.1485 | 114.9525 | 114.0963
04/12/1982 22:00:00 | 120.0172 | 128.8441 | 129.3829 | 130.4279 | 129.9814 | 127.3055 | 125.6015 | 123.1775
04/12/1982 23:00:00 | 125.4317 | 134.9835 | 136.2891 | 137.507 | 136.8488 | 133.8013 | 130.9098 | 127.7849
05/12/1982 00:00:00 | 117.7803 | 124.8058 | 127.8235 | 130.3264 | 130.4481 | 128.4335 | 126.3095 | 124.2737
05/12/1982 01:00:00 | 107.9559 | 113.6469 | 118.5297 | 122.5242 | 123.05 | 123.8268 | 124.0346 | 124.9537
05/12/1982 02:00:00 | 107.8193 | 112.1723 | 115.8235 | 118.9863 | 119.4612 | 122.001 | 122.8889 | 125.1777
05/12/1982 03:00:00 | 113.9363 | 117.7269 | 120.5839 | 122.923 | 123.8911 | 126.4505 | 127.4276 | 129.4901
05/12/1982 04:00:00 | 127.8578 | 132.6244 | 136.0343 | 139.1878 | 140.6612 | 142.9948 | 144.434 | 146.001
05/12/1982 05:00:00 | 151.843 | 157.3576 | 160.2987 | 163.8598 | 166.4174 | 169.4398 | 172.1615 | 173.6404
05/12/1982 06:00:00 | 177.6743 | 185.216 | 189.8531 | 195.1852 | 198.7242 | 203.5158 | 206.6051 | 208.6265
05/12/1982 07:00:00 | 203.5118 | 212.322 | 217.3526 | 223.0382 | 225.8864 | 228.4013 | 229.2811 | 230.0673
05/12/1982 08:00:00 | 226.5647 | 230.6384 | 232.8766 | 235.316 | 236.4178 | 237.5 | 237.5 | 237.5
05/12/1982 09:00:00 | 233.3888 | 237.5 | 237.5 | 237.5 | 237.5 | 237.5 | 237.5 | 237.5
05/12/1982 10:00:00 | 235.9991 | 237.5 | 237.5 | 237.5 | 237.5 | 237.5 | 237.5 | 237.5
05/12/1982 11:00:00 | 237.5 | 237.5 | 237.5 | 237.5 | 237.5 | 237.5 | 237.5 | 237.5
05/12/1982 12:00:00 | 237.5 | 237.5 | 237.5 | 237.5 | 237.5 | 237.5 | 237.5 | 237.5
05/12/1982 13:00:00 | 235.9303 | 237.5 | 237.5 | 237.5 | 237.5 | 237.5 | 237.5 | 237.5
05/12/1982 14:00:00 | 234.2997 | 237.5 | 237.5 | 237.5 | 237.5 | 237.5 | 237.5 | 237.5
05/12/1982 15:00:00 | 234.4277 | 237.5 | 237.5 | 237.5 | 237.5 | 237.5 | 237.5 | 237.5
05/12/1982 16:00:00 | 229.423 | 233.0144 | 234.1497 | 234.3798 | 233.2394 | 231.5471 | 230.1063 | 229.6819
05/12/1982 17:00:00 | 209.1423 | 214.8101 | 216.8176 | 215.8912 | 212.7168 | 206.8812 | 200.7814 | 197.4496
05/12/1982 18:00:00 | 201.452 | 207.4516 | 210.9084 | 211.4389 | 209.3523 | 203.6635 | 192.4817 | 185.0527
05/12/1982 19:00:00 | 171.4348 | 175.5703 | 184.8768 | 189.8734 | 187.4493 | 182.3648 | 152.7118 | 136.42
05/12/1982 20:00:00 | 129.4108 | 127.5756 | 128.8972 | 126.8687 | 117.044 | 97.0872 | 60.6011 | 41.6698
05/12/1982 21:00:00 | 93.9618 | 92.6622 | 91.419 | 87.2571 | 77.8724 | 60.0638 | 36.5808 | 24.4592
05/12/1982 22:00:00 | 48.0436 | 45.2653 | 45.9608 | 43.8411 | 38.8591 | 33.1751 | 26.4598 | 23.9253
05/12/1982 23:00:00 | 23.3956 | 20.3297 | 19.9017 | 17.8028 | 14.7736 | 12.1033 | 9.7585 | 9.3477
06/12/1982 00:00:00 | 7.9799 | 6.5226 | 6.6027 | 5.6942 | 4.4805 | 2.4204 | 0.48187 | 0
06/12/1982 01:00:00 | 0 | 0 | 0 | 0 | 0 | 0 | 0 | 0
06/12/1982 02:00:00 | 0 | 0 | 0 | 0 | 0 | 0 | 0 | 0
06/12/1982 03:00:00 | 0 | 0 | 0 | 0 | 0 | 0.69211 | 7.0383 | 17.4545
06/12/1982 04:00:00 | 0 | 0 | 0 | 0 | 1.8953 | 15.1673 | 26.4622 | 43.1163
06/12/1982 05:00:00 | 0 | 0 | 1.2272 | 9.4744 | 18.3069 | 39.0364 | 50.6221 | 64.5105
06/12/1982 06:00:00 | 5.5923 | 13.1082 | 21.2395 | 33.7095 | 43.4455 | 61.0629 | 66.3934 | 70.5394
06/12/1982 07:00:00 | 28.4843 | 38.9987 | 45.3284 | 54.9855 | 59.8878 | 66.0122 | 66.1587 | 65.1412
06/12/1982 08:00:00 | 46.107 | 52.721 | 54.1016 | 56.9503 | 57.8929 | 57.4106 | 56.2161 | 53.9063
06/12/1982 09:00:00 | 52.015 | 53.912 | 52.4559 | 51.7725 | 51.481 | 49.7221 | 48.6682 | 46.7422
06/12/1982 10:00:00 | 52.8306 | 52.8809 | 51.0068 | 49.8123 | 49.3934 | 47.7583 | 46.727 | 45.1494
06/12/1982 11:00:00 | 50.8387 | 51.268 | 49.8184 | 49.2436 | 48.8895 | 47.5712 | 46.7829 | 45.4418
06/12/1982 12:00:00 | 46.5827 | 48.1011 | 47.7392 | 48.0887 | 47.9513 | 47.7649 | 47.8411 | 47.6795
06/12/1982 13:00:00 | 42.9569 | 45.6172 | 46.685 | 48.0931 | 48.2623 | 48.3516 | 48.3397 | 48.3183
06/12/1982 14:00:00 | 42.7853 | 45.8352 | 46.4555 | 47.2469 | 47.0234 | 45.8564 | 45.1965 | 44.3785
06/12/1982 15:00:00 | 43.2144 | 45.1095 | 44.4721 | 43.9472 | 43.2115 | 41.7402 | 41.2837 | 40.6984
06/12/1982 16:00:00 | 41.1282 | 42.1636 | 41.496 | 40.874 | 40.2363 | 39.4509 | 39.5431 | 39.7212
06/12/1982 17:00:00 | 42.6401 | 43.6579 | 43.5238 | 43.3974 | 43.2567 | 43.3032 | 43.7473 | 44.3487
06/12/1982 18:00:00 | 47.9829 | 49.2674 | 49.6853 | 49.9792 | 50.0225 | 50.2457 | 51.1162 | 52.1255
06/12/1982 19:00:00 | 52.2512 | 54.1715 | 54.269 | 54.6285 | 55.2021 | 55.1392 | 55.6033 | 55.3766
06/12/1982 20:00:00 | 47.6589 | 50.6483 | 50.3635 | 50.724 | 51.4183 | 50.7555 | 49.8831 | 48.0027
06/12/1982 21:00:00 | 35.2428 | 38.0061 | 37.6527 | 38.3734 | 39.1059 | 38.8475 | 37.8423 | 36.0637
06/12/1982 22:00:00 | 28.9623 | 31.3014 | 29.6498 | 29.2762 | 29.3965 | 29.1864 | 29.2733 | 28.5931
06/12/1982 23:00:00 | 26.6139 | 30.1995 | 29.0829 | 29.3895 | 29.0039 | 27.4917 | 26.4442 | 24.841
07/12/1982 00:00:00 | 22.91 | 26.3856 | 27.0678 | 29.5822 | 31.1486 | 31.8684 | 31.01 | 29.0121
07/12/1982 01:00:00 | 20.2426 | 22.6362 | 22.7611 | 24.3154 | 26.3544 | 29.0874 | 31.1777 | 31.5816
07/12/1982 02:00:00 | 19.6052 | 21.8382 | 21.4761 | 22.3815 | 23.7331 | 25.2321 | 26.7912 | 27.0344
07/12/1982 03:00:00 | 20.9532 | 23.7031 | 23.75 | 24.9133 | 25.9499 | 26.9788 | 27.6266 | 27.2472
07/12/1982 04:00:00 | 26.192 | 28.9052 | 29.757 | 31.4426 | 32.2925 | 33.4472 | 33.5371 | 33.3299
07/12/1982 05:00:00 | 38.8991 | 42.314 | 43.2867 | 45.4304 | 46.5499 | 48.4504 | 48.1416 | 47.7209
07/12/1982 06:00:00 | 55.648 | 61.5276 | 62.612 | 65.4687 | 66.5777 | 67.4546 | 66.6635 | 65.1673
07/12/1982 07:00:00 | 72.9155 | 81.8136 | 84.4312 | 88.6228 | 89.5439 | 89.4232 | 89.0486 | 87.6041
07/12/1982 08:00:00 | 97.43 | 108.6541 | 113.0564 | 119.4504 | 120.7799 | 120.9823 | 121.5262 | 120.4378
07/12/1982 09:00:00 | 124.7154 | 139.0491 | 144.6768 | 150.8534 | 151.7714 | 151.5644 | 152.263 | 151.9722
07/12/1982 10:00:00 | 146.0905 | 158.3032 | 164.4579 | 169.2759 | 170.3779 | 172.5807 | 174.9754 | 177.925
07/12/1982 11:00:00 | 147.7534 | 157.0723 | 164.2903 | 169.7098 | 172.505 | 179.53 | 184.1561 | 190.3631
07/12/1982 12:00:00 | 134.2521 | 144.1706 | 152.1644 | 159.0731 | 163.7847 | 174.5902 | 181.6085 | 190.0157
07/12/1982 13:00:00 | 120.9121 | 130.6148 | 138.1531 | 145.4925 | 150.4604 | 162.3862 | 169.9173 | 178.5127
07/12/1982 14:00:00 | 135.5869 | 147.0682 | 151.2038 | 157.377 | 162.3551 | 171.3831 | 177.6069 | 182.714
07/12/1982 15:00:00 | 188.1264 | 202.6467 | 203.9296 | 208.2054 | 213.6511 | 220.5742 | 227.1046 | 228.4266
07/12/1982 16:00:00 | 234.6625 | 237.5 | 237.5 | 237.5 | 237.5 | 237.5 | 237.5 | 237.5
07/12/1982 17:00:00 | 237.5 | 237.5 | 237.5 | 237.5 | 237.5 | 237.5 | 237.5 | 237.5
07/12/1982 18:00:00 | 237.5 | 237.5 | 237.5 | 237.5 | 237.5 | 237.5 | 237.5 | 237.5
07/12/1982 19:00:00 | 237.5 | 237.5 | 237.5 | 237.5 | 237.5 | 237.5 | 237.5 | 237.5
07/12/1982 20:00:00 | 227.2022 | 233.2516 | 237.3238 | 237.5 | 237.5 | 237.5 | 237.5 | 237.5
07/12/1982 21:00:00 | 220.952 | 229.3258 | 232.077 | 235.2952 | 236.9315 | 237.5 | 237.5 | 237.5
07/12/1982 22:00:00 | 211.0893 | 218.8317 | 221.3924 | 225.1748 | 226.1107 | 227.832 | 228.2103 | 228.8526
07/12/1982 23:00:00 | 229.8245 | 233.7041 | 233.5513 | 234.261 | 235.1662 | 234.7034 | 235.7175 | 235.0206
08/12/1982 00:00:00 | 237.5 | 237.5 | 237.5 | 237.5 | 237.5 | 237.5 | 237.5 | 237.5
08/12/1982 01:00:00 | 237.5 | 237.5 | 237.5 | 237.5 | 237.5 | 237.5 | 237.5 | 237.5
08/12/1982 02:00:00 | 237.5 | 237.5 | 237.5 | 237.5 | 237.5 | 237.5 | 237.5 | 237.5
08/12/1982 03:00:00 | 237.5 | 237.5 | 237.5 | 237.5 | 237.5 | 237.5 | 237.5 | 237.5
08/12/1982 04:00:00 | 237.5 | 237.5 | 237.5 | 237.5 | 237.5 | 237.5 | 237.5 | 237.5
08/12/1982 05:00:00 | 237.5 | 237.5 | 237.5 | 237.5 | 237.5 | 237.5 | 237.5 | 237.5
08/12/1982 06:00:00 | 237.5 | 237.5 | 237.5 | 237.5 | 237.5 | 237.5 | 237.5 | 237.5
08/12/1982 07:00:00 | 237.5 | 237.5 | 237.5 | 237.5 | 237.5 | 237.5 | 237.5 | 237.5
08/12/1982 08:00:00 | 237.5 | 237.5 | 237.5 | 237.5 | 237.5 | 237.5 | 237.5 | 237.5
08/12/1982 09:00:00 | 237.5 | 237.5 | 237.5 | 237.5 | 237.5 | 237.5 | 237.5 | 237.5
08/12/1982 10:00:00 | 237.5 | 237.5 | 237.5 | 237.5 | 237.5 | 237.5 | 237.5 | 237.5
08/12/1982 11:00:00 | 237.5 | 237.5 | 237.5 | 237.5 | 237.5 | 237.5 | 237.5 | 237.5
08/12/1982 12:00:00 | 237.5 | 237.5 | 237.5 | 237.5 | 237.5 | 237.5 | 237.5 | 237.5
08/12/1982 13:00:00 | 237.5 | 237.5 | 237.5 | 237.5 | 237.5 | 237.5 | 237.5 | 237.5
08/12/1982 14:00:00 | 237.5 | 237.5 | 237.5 | 237.5 | 237.5 | 237.5 | 237.5 | 237.5
08/12/1982 15:00:00 | 237.5 | 237.5 | 237.5 | 237.5 | 237.5 | 237.5 | 237.5 | 237.5
08/12/1982 16:00:00 | 237.5 | 237.5 | 237.5 | 237.5 | 237.5 | 237.5 | 237.5 | 237.5
08/12/1982 17:00:00 | 237.5 | 237.5 | 237.5 | 237.5 | 237.5 | 237.5 | 237.5 | 237.5
08/12/1982 18:00:00 | 237.5 | 237.5 | 237.5 | 237.5 | 237.5 | 237.5 | 237.5 | 237.5
08/12/1982 19:00:00 | 236.4024 | 237.5 | 237.5 | 237.5 | 237.5 | 237.5 | 237.5 | 237.5
08/12/1982 20:00:00 | 192.1377 | 200.8222 | 211.7453 | 220.9119 | 225.6658 | 232.81 | 236.9676 | 237.5
08/12/1982 21:00:00 | 190.6637 | 184.9288 | 184.0515 | 179.59 | 177.7349 | 181.9749 | 190.8969 | 203.7586
08/12/1982 22:00:00 | 215.7749 | 212.6814 | 205.3215 | 191.9059 | 179.7635 | 162.0639 | 157.9905 | 157.6203
08/12/1982 23:00:00 | 218.184 | 224.2431 | 221.9846 | 216.743 | 206.3482 | 184.3655 | 166.9221 | 153.4773
09/12/1982 00:00:00 | 215.0416 | 226.3579 | 227.6957 | 229.0225 | 227.9153 | 221.4594 | 208.9185 | 197.2609
09/12/1982 01:00:00 | 224.6815 | 232.3145 | 234.6301 | 237.5 | 237.5 | 237.5 | 237.5 | 235.9128
09/12/1982 02:00:00 | 231.3151 | 237.5 | 237.5 | 237.5 | 237.5 | 237.5 | 237.5 | 237.5
09/12/1982 03:00:00 | 230.6894 | 237.5 | 237.5 | 237.5 | 237.5 | 237.5 | 237.5 | 237.5
09/12/1982 04:00:00 | 237.5 | 237.5 | 237.5 | 237.5 | 237.5 | 237.5 | 237.5 | 237.5
09/12/1982 05:00:00 | 237.5 | 237.5 | 237.5 | 237.5 | 237.5 | 237.5 | 237.5 | 237.5
09/12/1982 06:00:00 | 237.5 | 237.5 | 237.5 | 237.5 | 237.5 | 237.5 | 237.5 | 237.5
09/12/1982 07:00:00 | 237.5 | 237.5 | 237.5 | 237.5 | 237.5 | 237.5 | 237.5 | 237.5
09/12/1982 08:00:00 | 237.5 | 237.5 | 237.5 | 237.5 | 237.5 | 237.5 | 237.5 | 237.5
09/12/1982 09:00:00 | 237.5 | 237.5 | 237.5 | 237.5 | 237.5 | 237.5 | 237.5 | 237.5
09/12/1982 10:00:00 | 237.5 | 237.5 | 237.5 | 237.5 | 237.5 | 237.5 | 237.5 | 237.5
09/12/1982 11:00:00 | 237.5 | 237.5 | 237.5 | 237.5 | 237.5 | 237.5 | 237.5 | 237.5
09/12/1982 12:00:00 | 237.5 | 237.5 | 237.5 | 237.5 | 237.5 | 237.5 | 237.5 | 237.5
09/12/1982 13:00:00 | 237.5 | 237.5 | 237.5 | 237.5 | 237.5 | 237.5 | 237.5 | 237.5
09/12/1982 14:00:00 | 237.5 | 237.5 | 237.5 | 237.5 | 237.5 | 237.5 | 237.5 | 237.5
09/12/1982 15:00:00 | 237.5 | 237.5 | 237.5 | 237.5 | 237.5 | 237.5 | 237.5 | 237.5
09/12/1982 16:00:00 | 226.828 | 224.2013 | 220.0476 | 216.3091 | 215.913 | 213.3298 | 212.4521 | 209.8256
09/12/1982 17:00:00 | 178.2438 | 184.4669 | 186.5424 | 187.8139 | 187.4559 | 188.0628 | 186.3997 | 186.6855
09/12/1982 18:00:00 | 143.4513 | 151.1649 | 152.6304 | 154.8661 | 154.1568 | 152.3326 | 149.7455 | 149.8819
09/12/1982 19:00:00 | 168.5563 | 175.4605 | 172.1398 | 173.9099 | 176.5839 | 176.0631 | 177.9034 | 176.3647
09/12/1982 20:00:00 | 237.5 | 237.5 | 237.5 | 237.5 | 237.5 | 237.5 | 237.5 | 237.5
09/12/1982 21:00:00 | 237.5 | 237.5 | 237.5 | 237.5 | 237.5 | 237.5 | 237.5 | 237.5
09/12/1982 22:00:00 | 237.5 | 237.5 | 237.5 | 237.5 | 237.5 | 237.5 | 237.5 | 237.5
09/12/1982 23:00:00 | 237.5 | 237.5 | 237.5 | 237.5 | 237.5 | 237.5 | 237.5 | 237.5
10/12/1982 00:00:00 | 237.5 | 237.5 | 237.5 | 237.5 | 237.5 | 237.5 | 237.5 | 237.5
10/12/1982 01:00:00 | 237.5 | 237.5 | 237.5 | 237.5 | 237.5 | 237.5 | 237.5 | 237.5
10/12/1982 02:00:00 | 237.5 | 237.5 | 237.5 | 237.5 | 237.5 | 237.5 | 237.5 | 237.5
10/12/1982 03:00:00 | 237.5 | 237.5 | 237.5 | 237.5 | 237.5 | 237.5 | 237.5 | 237.5
10/12/1982 04:00:00 | 237.5 | 237.5 | 237.5 | 237.5 | 237.5 | 237.5 | 237.5 | 237.5
10/12/1982 05:00:00 | 237.5 | 237.5 | 237.5 | 237.5 | 237.5 | 237.5 | 237.5 | 237.5
10/12/1982 06:00:00 | 237.5 | 237.5 | 237.5 | 237.5 | 237.5 | 237.5 | 237.5 | 237.5
10/12/1982 07:00:00 | 237.5 | 237.5 | 237.5 | 237.5 | 237.5 | 237.5 | 237.5 | 237.5
10/12/1982 08:00:00 | 237.5 | 237.5 | 237.5 | 237.5 | 237.5 | 237.5 | 237.5 | 237.5
10/12/1982 09:00:00 | 237.5 | 237.5 | 237.5 | 237.5 | 237.5 | 237.5 | 237.5 | 237.5
10/12/1982 10:00:00 | 237.5 | 237.5 | 237.5 | 237.5 | 237.5 | 237.5 | 237.5 | 237.5
10/12/1982 11:00:00 | 237.5 | 237.5 | 237.5 | 237.5 | 237.5 | 237.5 | 237.5 | 237.5
10/12/1982 12:00:00 | 237.5 | 237.5 | 237.5 | 237.5 | 237.5 | 237.5 | 237.5 | 237.5
10/12/1982 13:00:00 | 237.5 | 237.5 | 237.5 | 236.5423 | 234.9671 | 228.8943 | 221.4514 | 209.9726
10/12/1982 14:00:00 | 204.1464 | 190.9685 | 182.1002 | 174.412 | 171.0147 | 167.8348 | 168.6872 | 169.5943
10/12/1982 15:00:00 | 161.1467 | 158.9621 | 157.323 | 156.8953 | 157.2339 | 157.8308 | 158.4304 | 158.7227
10/12/1982 16:00:00 | 157.1123 | 158.3681 | 155.5024 | 156.653 | 158.5269 | 161.1893 | 160.8038 | 159.267
10/12/1982 17:00:00 | 149.0715 | 144.37 | 140.5383 | 139.3083 | 139.1244 | 141.074 | 142.9342 | 144.7509
10/12/1982 18:00:00 | 136.0933 | 132.5598 | 135.1281 | 138.225 | 140.2545 | 146.4946 | 151.5138 | 157.511
10/12/1982 19:00:00 | 147.1117 | 149.6214 | 156.986 | 164.6699 | 168.5725 | 178.1027 | 184.2408 | 191.5941
10/12/1982 20:00:00 | 178.9853 | 188.0939 | 197.0451 | 206.4794 | 209.8255 | 216.8479 | 219.7818 | 223.7975
10/12/1982 21:00:00 | 217.1273 | 225.0447 | 228.6865 | 231.46 | 232.2034 | 234.0556 | 234.4174 | 235.4485
10/12/1982 22:00:00 | 211.0233 | 212.4189 | 216.3196 | 218.2819 | 217.9027 | 220.289 | 220.4346 | 223.5376
10/12/1982 23:00:00 | 167.8061 | 167.1535 | 169.009 | 170.9352 | 172.6654 | 177.1354 | 180.4523 | 184.1393
11/12/1982 00:00:00 | 149.3767 | 151.4874 | 153.8467 | 159.365 | 164.9218 | 175.1073 | 181.5971 | 186.4384
11/12/1982 01:00:00 | 152.3361 | 160.3564 | 168.004 | 177.6297 | 183.9822 | 196.5358 | 202.3166 | 207.8556
11/12/1982 02:00:00 | 149.6267 | 160.9055 | 168.4684 | 177.2417 | 180.9647 | 188.1269 | 190.8929 | 194.1925
11/12/1982 03:00:00 | 141.8342 | 147.5447 | 150.2552 | 153.5512 | 154.6918 | 157.287 | 158.0028 | 159.2677
11/12/1982 04:00:00 | 132.2859 | 134.1158 | 135.9093 | 137.2007 | 138.5558 | 142.3054 | 143.9089 | 146.5401
11/12/1982 05:00:00 | 139.9911 | 141.4631 | 144.8042 | 146.1152 | 146.0567 | 148.7537 | 149.8998 | 153.5323
11/12/1982 06:00:00 | 158.2149 | 161.4055 | 167.0182 | 170.1637 | 169.9281 | 172.9834 | 175.1676 | 180.2118
11/12/1982 07:00:00 | 170.9111 | 174.8103 | 181.4076 | 186.5396 | 189.0945 | 196.5991 | 203.0011 | 210.0637
11/12/1982 08:00:00 | 191.0279 | 194.0355 | 200.3283 | 205.2539 | 208.5755 | 216.2212 | 222.6467 | 228.0925
11/12/1982 09:00:00 | 221.993 | 226.1398 | 228.7683 | 230.754 | 231.9861 | 234.3862 | 236.166 | 237.5
11/12/1982 10:00:00 | 237.5 | 237.5 | 237.5 | 237.5 | 237.5 | 237.5 | 237.5 | 237.5
11/12/1982 11:00:00 | 237.5 | 237.5 | 237.5 | 237.5 | 237.5 | 237.5 | 237.5 | 237.5
11/12/1982 12:00:00 | 237.5 | 237.5 | 237.5 | 237.5 | 237.5 | 237.5 | 237.5 | 237.5
11/12/1982 13:00:00 | 232.0306 | 231.5174 | 232.6952 | 233.4695 | 233.1873 | 233.5994 | 233.233 | 233.8077
11/12/1982 14:00:00 | 225.2947 | 225.3946 | 227.3964 | 228.0569 | 227.9242 | 228.3443 | 227.8802 | 228.338
11/12/1982 15:00:00 | 211.8319 | 211.2665 | 212.9725 | 213.2358 | 212.1269 | 212.1538 | 210.4834 | 211.1538
11/12/1982 16:00:00 | 183.8111 | 183.5069 | 186.2788 | 186.9252 | 185.8964 | 186.2446 | 185.1026 | 186.5857
11/12/1982 17:00:00 | 159.5963 | 161.3754 | 165.171 | 166.9743 | 167.1043 | 169.901 | 171.1253 | 174.6964
11/12/1982 18:00:00 | 161.8587 | 165.4866 | 170.2826 | 173.0621 | 174.3227 | 178.8283 | 181.6661 | 186.4596
11/12/1982 19:00:00 | 161.4883 | 164.8268 | 171.5458 | 175.1446 | 176.3336 | 180.398 | 181.1758 | 184.9872
11/12/1982 20:00:00 | 119.9317 | 122.6773 | 130.2166 | 135.3661 | 136.0997 | 138.1399 | 135.7692 | 136.9013
11/12/1982 21:00:00 | 71.4513 | 73.3461 | 78.5313 | 82.2704 | 82.9899 | 83.7454 | 81.8659 | 81.6608
11/12/1982 22:00:00 | 37.2651 | 37.8067 | 39.8929 | 41.4512 | 41.8972 | 42.7442 | 41.9894 | 42.1276
11/12/1982 23:00:00 | 19.199 | 19.1382 | 19.6022 | 20.0526 | 20.3516 | 21.3255 | 21.4511 | 21.9471
12/12/1982 00:00:00 | 12.3317 | 12.3083 | 12.0001 | 11.9893 | 12.337 | 12.825 | 13.0658 | 13.0942
12/12/1982 01:00:00 | 12.8102 | 13.1351 | 13.3617 | 13.5134 | 13.8473 | 13.9052 | 13.9598 | 13.7767
12/12/1982 02:00:00 | 12.4481 | 12.7269 | 14.581 | 15.5675 | 15.5226 | 15.8194 | 15.5322 | 16.2316
12/12/1982 03:00:00 | 8.1239 | 7.7262 | 9.063 | 9.8545 | 9.2059 | 9.4802 | 8.8306 | 9.5541
12/12/1982 04:00:00 | 10.9984 | 9.8979 | 9.0695 | 8.7209 | 8.0663 | 7.74 | 6.9084 | 6.647
12/12/1982 05:00:00 | 25.1576 | 24.5768 | 21.1254 | 19.3553 | 18.9603 | 16.8661 | 15.4134 | 12.98
12/12/1982 06:00:00 | 39.291 | 39.925 | 38.0448 | 37.4005 | 38.0864 | 35.4275 | 34.2907 | 31.1144
12/12/1982 07:00:00 | 44.2596 | 45.5838 | 46.0709 | 47.3439 | 48.4511 | 48.3517 | 48.2812 | 47.1841
12/12/1982 08:00:00 | 43.1191 | 44.8355 | 45.6933 | 47.1533 | 47.9819 | 49.4041 | 50.5397 | 51.657
12/12/1982 09:00:00 | 46.0881 | 48.8748 | 49.0875 | 50.115 | 51.1351 | 52.4217 | 54.1775 | 55.1534
12/12/1982 10:00:00 | 59.2153 | 64.0309 | 63.0928 | 63.6399 | 65.23 | 65.5982 | 66.7455 | 65.6898
12/12/1982 11:00:00 | 68.2664 | 73.2751 | 74.8291 | 76.8491 | 78.5922 | 79.9495 | 81.4438 | 81.6703
12/12/1982 12:00:00 | 56.6817 | 60.6484 | 63.531 | 66.208 | 67.8581 | 70.6622 | 73.2367 | 75.8328
12/12/1982 13:00:00 | 41.5255 | 44.1118 | 46.0875 | 48.1016 | 49.0231 | 51.1903 | 52.8506 | 54.9116
12/12/1982 14:00:00 | 32.0551 | 33.0801 | 33.5068 | 33.8393 | 33.8202 | 34.0545 | 34.1886 | 34.6715
12/12/1982 15:00:00 | 29.5252 | 29.7302 | 28.5038 | 27.5253 | 27.1762 | 26.2914 | 25.8467 | 25.2389
12/12/1982 16:00:00 | 36.5922 | 36.617 | 34.9055 | 33.5598 | 33.0521 | 31.7163 | 31.1358 | 30.2039
12/12/1982 17:00:00 | 46.7086 | 47.7976 | 45.4254 | 44.3372 | 44.359 | 43.5187 | 43.0254 | 41.5534
12/12/1982 18:00:00 | 54.8354 | 56.2449 | 54.3793 | 53.5874 | 53.7021 | 52.6671 | 51.7823 | 49.8774
12/12/1982 19:00:00 | 54.9916 | 56.6438 | 57.1429 | 57.4346 | 57.0477 | 56.3438 | 55.0597 | 54.3585
12/12/1982 20:00:00 | 42.7713 | 45.2736 | 47.023 | 49.0487 | 49.9636 | 52.2717 | 53.618 | 55.3266
12/12/1982 21:00:00 | 31.9307 | 33.7121 | 34.9251 | 36.689 | 37.8121 | 40.2546 | 42.0807 | 43.8198
12/12/1982 22:00:00 | 27.3089 | 28.6358 | 29.6332 | 30.856 | 31.1861 | 32.0845 | 32.4602 | 33.0328
12/12/1982 23:00:00 | 24.1124 | 25.0973 | 25.7776 | 26.6664 | 26.8815 | 27.731 | 28.175 | 28.8444
13/12/1982 00:00:00 | 24.4149 | 24.8419 | 25.2758 | 25.8071 | 25.8941 | 26.7185 | 26.9936 | 27.711
13/12/1982 01:00:00 | 37.113 | 35.9382 | 35.6514 | 35.0473 | 34.6971 | 35.0306 | 34.9372 | 35.5383
13/12/1982 02:00:00 | 54.2948 | 53.2637 | 52.4601 | 51.2543 | 50.9783 | 51.3696 | 51.5277 | 52.1781
13/12/1982 03:00:00 | 57.4036 | 57.934 | 56.3631 | 55.1943 | 55.2833 | 55.6239 | 56.6066 | 57.0449
13/12/1982 04:00:00 | 57.2818 | 59.2174 | 57.6711 | 56.7731 | 56.0866 | 55.074 | 54.8297 | 54.3035
13/12/1982 05:00:00 | 61.4496 | 65.176 | 67.4551 | 69.7564 | 69.6917 | 69.9081 | 68.7738 | 68.3499
13/12/1982 06:00:00 | 76.5381 | 79.5832 | 84.3465 | 88.2956 | 90.1954 | 93.6424 | 94.9229 | 96.9632
13/12/1982 07:00:00 | 97.5439 | 100.3188 | 105.3916 | 110.2354 | 114.3227 | 121.092 | 125.4061 | 129.8768
13/12/1982 08:00:00 | 103.81 | 108.3351 | 116.3397 | 123.6629 | 130.0728 | 141.6171 | 147.8235 | 153.9644
13/12/1982 09:00:00 | 101.6731 | 106.5111 | 115.1483 | 122.9464 | 129.8677 | 141.216 | 146.3901 | 151.2343
13/12/1982 10:00:00 | 99.6171 | 104.84 | 110.4825 | 116.3918 | 121.5386 | 127.324 | 129.4323 | 130.2361
13/12/1982 11:00:00 | 99.7041 | 104.943 | 106.3981 | 109.1321 | 111.6614 | 112.7338 | 112.0374 | 109.6918
13/12/1982 12:00:00 | 99.3329 | 104.1236 | 102.7459 | 102.7611 | 103.4168 | 102.1238 | 100.4411 | 97.2171
13/12/1982 13:00:00 | 96.4742 | 100.9419 | 98.4281 | 97.5023 | 97.4778 | 95.4669 | 93.7902 | 90.5265
13/12/1982 14:00:00 | 92.2728 | 96.5323 | 94.2686 | 93.4646 | 93.3064 | 91.1169 | 89.7729 | 86.956
13/12/1982 15:00:00 | 85.4401 | 89.094 | 87.2806 | 86.8153 | 86.8334 | 84.8319 | 84.0213 | 81.5351
13/12/1982 16:00:00 | 78.6226 | 81.541 | 79.9934 | 79.5369 | 79.4924 | 77.394 | 76.8192 | 74.5915
13/12/1982 17:00:00 | 71.4308 | 72.9237 | 71.7556 | 71.2264 | 71.0409 | 69.5621 | 69.6963 | 68.7604
13/12/1982 18:00:00 | 65.9857 | 65.9715 | 64.8826 | 63.8969 | 63.7206 | 62.9759 | 64.2591 | 64.7067
13/12/1982 19:00:00 | 59.6509 | 59.6347 | 58.846 | 58.0593 | 58.0544 | 58.1702 | 60.1857 | 61.5906
13/12/1982 20:00:00 | 52.1948 | 53.3224 | 53.5837 | 53.9404 | 54.3045 | 55.1267 | 56.8687 | 58.3331
13/12/1982 21:00:00 | 43.9803 | 45.7801 | 46.6861 | 47.8542 | 48.5069 | 49.5433 | 51.1341 | 52.312
13/12/1982 22:00:00 | 34.0147 | 35.7967 | 36.61 | 37.8213 | 38.2485 | 38.6455 | 39.7942 | 40.3939
13/12/1982 23:00:00 | 24.2867 | 25.6626 | 25.9892 | 26.6798 | 26.705 | 26.4965 | 26.9452 | 27.0027
14/12/1982 00:00:00 | 15.0486 | 16.1301 | 16.2875 | 16.9078 | 16.8975 | 16.5628 | 16.5818 | 16.2438
14/12/1982 01:00:00 | 7.2027 | 7.7509 | 7.7281 | 8.1009 | 8.1737 | 7.9246 | 7.6726 | 7.1403
14/12/1982 02:00:00 | 0.88863 | 1.1688 | 1.0388 | 1.1938 | 1.2218 | 0.94129 | 0.61008 | 0.086371
14/12/1982 03:00:00 | 0 | 0 | 0 | 0 | 0 | 0 | 0 | 0
14/12/1982 04:00:00 | 0 | 0 | 0 | 0 | 0 | 0 | 0 | 0
14/12/1982 05:00:00 | 0 | 0 | 0 | 0 | 0 | 0 | 0 | 0
14/12/1982 06:00:00 | 0 | 0 | 0 | 0 | 0 | 0 | 0 | 0
14/12/1982 07:00:00 | 0 | 0 | 0 | 0 | 0 | 0 | 0 | 0
14/12/1982 08:00:00 | 0 | 0 | 0 | 0 | 0.1889 | 1.419 | 2.2233 | 3.86
14/12/1982 09:00:00 | 5.2352 | 4.9148 | 5.8043 | 6.4583 | 7.1163 | 8.8306 | 8.7646 | 9.516
14/12/1982 10:00:00 | 15.8588 | 15.12 | 16.6185 | 17.5285 | 17.9301 | 18.9183 | 17.8234 | 17.8212
14/12/1982 11:00:00 | 29.9065 | 28.1845 | 29.9357 | 30.4848 | 30.229 | 30.635 | 31.5811 | 33.3427
14/12/1982 12:00:00 | 42.8412 | 41.5466 | 43.9258 | 45.1873 | 45.5897 | 48.6618 | 51.5252 | 55.7933
14/12/1982 13:00:00 | 58.6553 | 62.0549 | 66.0987 | 69.972 | 72.4313 | 79.5092 | 82.2582 | 86.6804
14/12/1982 14:00:00 | 85.0414 | 94.7068 | 100.7129 | 107.5896 | 112.3656 | 121.6395 | 125.8352 | 131.0915
14/12/1982 15:00:00 | 122.4793 | 138.3114 | 148.3084 | 160.1081 | 166.5965 | 178.3005 | 183.7578 | 189.6418
14/12/1982 16:00:00 | 174.636 | 190.1237 | 199.9246 | 210.738 | 217.1589 | 228.3947 | 231.9796 | 235.8604
14/12/1982 17:00:00 | 231.5345 | 237.0621 | 237.5 | 237.5 | 237.5 | 237.5 | 237.5 | 237.5
14/12/1982 18:00:00 | 237.5 | 237.5 | 237.5 | 237.5 | 237.5 | 237.5 | 237.5 | 237.5
14/12/1982 19:00:00 | 237.5 | 237.5 | 237.5 | 237.5 | 237.5 | 237.5 | 237.5 | 237.5
14/12/1982 20:00:00 | 237.5 | 237.5 | 237.5 | 237.5 | 237.5 | 237.5 | 237.5 | 237.5
14/12/1982 21:00:00 | 237.5 | 237.5 | 237.5 | 237.5 | 237.5 | 237.5 | 237.5 | 237.5
14/12/1982 22:00:00 | 237.5 | 237.5 | 237.5 | 237.5 | 237.5 | 237.5 | 237.5 | 237.5
14/12/1982 23:00:00 | 237.5 | 237.5 | 237.5 | 237.5 | 237.5 | 237.5 | 237.5 | 237.5
15/12/1982 00:00:00 | 237.5 | 237.5 | 237.5 | 237.5 | 237.5 | 237.5 | 237.5 | 237.5
15/12/1982 01:00:00 | 237.5 | 237.5 | 237.5 | 237.5 | 237.5 | 237.5 | 237.5 | 237.5
15/12/1982 02:00:00 | 237.5 | 237.5 | 237.5 | 237.5 | 237.5 | 237.5 | 237.5 | 237.5
15/12/1982 03:00:00 | 237.5 | 237.5 | 237.5 | 237.5 | 237.5 | 237.5 | 237.5 | 237.5
15/12/1982 04:00:00 | 237.5 | 237.5 | 237.5 | 237.5 | 237.5 | 237.5 | 237.5 | 237.5
15/12/1982 05:00:00 | 237.5 | 237.5 | 237.5 | 237.5 | 237.5 | 237.5 | 237.5 | 237.5
15/12/1982 06:00:00 | 237.5 | 237.5 | 237.5 | 237.5 | 237.5 | 237.5 | 237.5 | 237.5
15/12/1982 07:00:00 | 237.5 | 237.5 | 237.5 | 237.5 | 237.5 | 237.5 | 237.5 | 237.5
15/12/1982 08:00:00 | 237.5 | 237.5 | 237.5 | 237.5 | 237.5 | 237.5 | 237.5 | 237.5
15/12/1982 09:00:00 | 237.5 | 237.5 | 237.5 | 237.5 | 237.5 | 237.5 | 237.5 | 237.5
15/12/1982 10:00:00 | 237.5 | 237.5 | 237.5 | 237.5 | 237.5 | 237.5 | 237.5 | 237.5
15/12/1982 11:00:00 | 237.5 | 237.5 | 237.5 | 237.5 | 237.5 | 237.5 | 237.5 | 237.5
15/12/1982 12:00:00 | 237.5 | 237.5 | 237.5 | 237.5 | 237.5 | 237.5 | 237.5 | 237.5
15/12/1982 13:00:00 | 237.5 | 237.5 | 237.5 | 237.5 | 237.5 | 237.5 | 237.5 | 237.5
15/12/1982 14:00:00 | 237.5 | 237.5 | 237.5 | 237.5 | 237.5 | 237.5 | 237.5 | 237.5
15/12/1982 15:00:00 | 231.9294 | 237.5 | 237.5 | 237.5 | 237.5 | 237.5 | 236.8584 | 231.9547
15/12/1982 16:00:00 | 211.8053 | 219.9935 | 224.3822 | 229.8075 | 233.5883 | 234.943 | 235.0174 | 231.9547
15/12/1982 17:00:00 | 199.1135 | 208.1332 | 217.7627 | 227.4305 | 233.5835 | 234.943 | 235.0174 | 231.9547
15/12/1982 18:00:00 | 191.1204 | 203.9937 | 217.7627 | 227.4305 | 233.5835 | 234.943 | 235.0174 | 231.9547
15/12/1982 19:00:00 | 186.2789 | 201.3008 | 214.1835 | 227.4305 | 233.5835 | 234.943 | 235.0174 | 231.9547
15/12/1982 20:00:00 | 171.1906 | 185.4925 | 198.3588 | 212.6135 | 221.4316 | 228.1594 | 230.1736 | 228.5654
15/12/1982 21:00:00 | 170.5854 | 185.1705 | 196.1053 | 209.338 | 217.2728 | 223.6287 | 226.8327 | 225.9624
15/12/1982 22:00:00 | 170.5854 | 185.1705 | 196.1053 | 209.338 | 217.2728 | 223.0046 | 226.0104 | 225.6472
15/12/1982 23:00:00 | 170.5854 | 185.1705 | 196.1053 | 209.338 | 217.2728 | 223.0046 | 224.4882 | 224.6434
16/12/1982 00:00:00 | 170.5854 | 185.1705 | 196.1053 | 209.338 | 217.2728 | 223.0046 | 224.4882 | 224.6434
16/12/1982 01:00:00 | 170.5854 | 185.1705 | 196.1053 | 209.338 | 217.2728 | 223.0046 | 224.4882 | 224.6434
16/12/1982 02:00:00 | 170.5854 | 185.1705 | 196.1053 | 209.338 | 217.2728 | 223.0046 | 224.4882 | 224.6434
16/12/1982 03:00:00 | 170.5854 | 185.1705 | 196.1053 | 209.338 | 217.2728 | 223.0046 | 224.4882 | 224.6434
16/12/1982 04:00:00 | 170.5854 | 185.1705 | 196.1053 | 209.338 | 217.2728 | 223.0046 | 224.4882 | 224.6434
16/12/1982 05:00:00 | 170.5854 | 185.1705 | 196.1053 | 209.338 | 217.2728 | 223.0046 | 224.4882 | 224.6434
16/12/1982 06:00:00 | 170.5854 | 185.1705 | 196.1053 | 209.338 | 217.2728 | 223.0046 | 224.4882 | 224.6434
16/12/1982 07:00:00 | 170.5854 | 185.1705 | 196.1053 | 209.338 | 217.2728 | 223.0046 | 224.4882 | 224.6434
16/12/1982 08:00:00 | 170.5854 | 185.1705 | 196.1053 | 209.338 | 217.2728 | 223.0046 | 224.4882 | 224.6434
16/12/1982 09:00:00 | 170.5854 | 185.1705 | 196.1053 | 209.338 | 217.2728 | 223.0046 | 224.4882 | 224.6434
16/12/1982 10:00:00 | 170.5854 | 185.1705 | 196.1053 | 209.338 | 217.2728 | 223.0046 | 224.4882 | 224.6434
16/12/1982 11:00:00 | 170.5854 | 185.1705 | 196.1053 | 209.338 | 217.2728 | 223.0046 | 224.4882 | 224.6434
16/12/1982 12:00:00 | 170.5854 | 185.1705 | 196.1053 | 209.338 | 217.2728 | 223.0046 | 224.4882 | 224.6434
16/12/1982 13:00:00 | 170.5854 | 185.1705 | 196.1053 | 209.338 | 217.2728 | 223.0046 | 224.4882 | 224.6434
16/12/1982 14:00:00 | 170.5854 | 185.1705 | 196.1053 | 209.338 | 217.2728 | 223.0046 | 224.4882 | 224.6434
16/12/1982 15:00:00 | 170.5854 | 185.1705 | 196.1053 | 209.338 | 217.2728 | 223.0046 | 224.4882 | 224.6434
16/12/1982 16:00:00 | 170.5854 | 185.1705 | 196.1053 | 209.338 | 217.2728 | 223.0046 | 224.4882 | 224.6434
16/12/1982 17:00:00 | 170.5854 | 185.1705 | 196.1053 | 209.338 | 217.2728 | 223.0046 | 224.4882 | 224.6434
16/12/1982 18:00:00 | 195.4575 | 206.0637 | 204.1849 | 209.338 | 217.2728 | 223.0046 | 224.4882 | 224.6434
16/12/1982 19:00:00 | 237.5 | 237.5 | 237.5 | 237.5 | 237.1792 | 223.7613 | 224.4882 | 224.6434
16/12/1982 20:00:00 | 237.5 | 237.5 | 237.5 | 237.5 | 237.5 | 237.5 | 237.5 | 237.5
16/12/1982 21:00:00 | 237.5 | 237.5 | 237.5 | 237.5 | 237.5 | 237.5 | 237.5 | 237.5
16/12/1982 22:00:00 | 237.5 | 237.5 | 237.5 | 237.5 | 237.5 | 237.5 | 237.5 | 237.5
16/12/1982 23:00:00 | 237.5 | 237.5 | 237.5 | 237.5 | 237.5 | 237.5 | 237.5 | 237.5
17/12/1982 00:00:00 | 237.5 | 237.5 | 237.5 | 237.5 | 237.5 | 237.5 | 237.5 | 237.5
17/12/1982 01:00:00 | 237.5 | 237.5 | 237.5 | 237.5 | 237.5 | 237.5 | 237.5 | 237.5
17/12/1982 02:00:00 | 237.5 | 237.5 | 237.5 | 237.5 | 237.5 | 237.5 | 237.5 | 237.5
17/12/1982 03:00:00 | 237.5 | 237.5 | 237.5 | 237.5 | 237.5 | 237.5 | 237.5 | 237.5
17/12/1982 04:00:00 | 221.8297 | 226.9925 | 230.134 | 233.2238 | 234.8244 | 237.5 | 237.5 | 237.5
17/12/1982 05:00:00 | 196.5776 | 201.4689 | 207.8128 | 214.1338 | 218.2316 | 226.9403 | 229.4539 | 232.1838
17/12/1982 06:00:00 | 177.6021 | 180.5515 | 185.3362 | 190.1624 | 194.2164 | 203.3059 | 208.6119 | 214.2349
17/12/1982 07:00:00 | 159.6725 | 161.6017 | 165.3567 | 168.6156 | 171.3889 | 178.2816 | 183.0426 | 188.538
17/12/1982 08:00:00 | 142.4384 | 143.6497 | 146.9561 | 149.2126 | 150.3526 | 155.1559 | 158.4995 | 163.4787
17/12/1982 09:00:00 | 128.8716 | 130.3401 | 133.7689 | 135.9868 | 136.5664 | 140.4729 | 142.9854 | 147.3893
17/12/1982 10:00:00 | 125.1291 | 126.9763 | 130.9061 | 133.5413 | 133.9825 | 137.7712 | 139.9921 | 144.3472
17/12/1982 11:00:00 | 129.0762 | 129.4792 | 133.4829 | 135.4525 | 135.5188 | 138.5819 | 140.233 | 144.2955
17/12/1982 12:00:00 | 132.9025 | 131.42 | 134.9977 | 136.3058 | 136.7235 | 138.964 | 140.982 | 144.4896
17/12/1982 13:00:00 | 139.4064 | 137.6802 | 140.4373 | 141.1907 | 142.1949 | 143.9339 | 147.6122 | 151.2342
17/12/1982 14:00:00 | 151.7046 | 149.7827 | 151.7555 | 151.9917 | 152.9102 | 154.6462 | 158.1352 | 161.5871
17/12/1982 15:00:00 | 166.9029 | 165.127 | 166.7817 | 167.067 | 167.675 | 168.9043 | 169.5343 | 170.8481
17/12/1982 16:00:00 | 181.6346 | 179.9359 | 180.6435 | 180.6632 | 181.4178 | 182.4929 | 184.3465 | 185.8492
17/12/1982 17:00:00 | 193.2145 | 192.4317 | 193.6963 | 195.0515 | 196.6841 | 200.8701 | 206.4394 | 210.9708
17/12/1982 18:00:00 | 192.8546 | 195.8385 | 201.2983 | 206.6332 | 209.4747 | 217.9771 | 225.8909 | 230.2204
17/12/1982 19:00:00 | 186.7204 | 193.5879 | 204.3337 | 213.7482 | 218.6078 | 228.9629 | 233.696 | 237.5
17/12/1982 20:00:00 | 195.7202 | 206.5825 | 218.8634 | 228.4147 | 230.8911 | 236.1973 | 237.5 | 237.5
17/12/1982 21:00:00 | 213.0835 | 222.5893 | 229.4497 | 233.5255 | 235.3322 | 237.5 | 237.5 | 237.5
17/12/1982 22:00:00 | 228.4637 | 230.9843 | 234.1538 | 236.3671 | 237.219 | 237.5 | 237.5 | 237.5
17/12/1982 23:00:00 | 237.3665 | 237.5 | 237.5 | 237.5 | 237.5 | 237.5 | 237.5 | 237.5
18/12/1982 00:00:00 | 237.5 | 237.5 | 237.5 | 237.5 | 237.5 | 237.5 | 237.5 | 237.5
18/12/1982 01:00:00 | 232.2683 | 235.1791 | 235.6392 | 235.7981 | 234.9678 | 233.4046 | 231.4462 | 230.0797
18/12/1982 02:00:00 | 221.9765 | 225.9519 | 224.5246 | 223.2593 | 222.325 | 219.2922 | 217.1194 | 215.2179
18/12/1982 03:00:00 | 201.0137 | 201.427 | 198.623 | 196.7306 | 196.3999 | 198.8351 | 203.0609 | 208.2836
18/12/1982 04:00:00 | 203.1274 | 208.9867 | 215.1221 | 220.0021 | 221.7132 | 227.204 | 228.0857 | 230.6615
18/12/1982 05:00:00 | 231.6507 | 234.2266 | 237.5 | 237.5 | 237.5 | 237.5 | 237.5 | 237.5
18/12/1982 06:00:00 | 231.4401 | 231.5622 | 232.8344 | 232.4958 | 231.4251 | 230.1153 | 228.4678 | 228.234
18/12/1982 07:00:00 | 182.3434 | 179.8718 | 178.9905 | 175.5019 | 172.8977 | 168.1767 | 162.2393 | 158.6246
18/12/1982 08:00:00 | 108.2926 | 102.5896 | 101.209 | 98.1342 | 95.8064 | 92.5754 | 89.7142 | 88.5675
18/12/1982 09:00:00 | 65.0459 | 61.0229 | 60.9242 | 59.3676 | 57.3983 | 54.6784 | 52.7759 | 52.0654
18/12/1982 10:00:00 | 46.1681 | 43.6052 | 42.8802 | 41.5591 | 39.9975 | 37.1739 | 34.9267 | 33.49
18/12/1982 11:00:00 | 34.7673 | 33.7951 | 32.4096 | 31.3478 | 30.4307 | 28.4695 | 27.0513 | 25.6809
18/12/1982 12:00:00 | 27.4013 | 28.4436 | 27.8187 | 27.7085 | 27.3048 | 26.9235 | 26.8681 | 26.7684
18/12/1982 13:00:00 | 24.916 | 26.3448 | 27.0871 | 28.31 | 29.2198 | 31.5265 | 32.9817 | 34.6207
18/12/1982 14:00:00 | 25.6227 | 28.7334 | 30.7116 | 33.2665 | 35.3742 | 40.2223 | 43.3029 | 46.2574
18/12/1982 15:00:00 | 31.853 | 36.3945 | 39.2906 | 43.1127 | 45.9651 | 51.9033 | 55.6908 | 59.112
18/12/1982 16:00:00 | 47.5284 | 51.3661 | 53.7848 | 57.1418 | 60.1315 | 65.278 | 68.4581 | 70.8826
18/12/1982 17:00:00 | 67.2704 | 68.8326 | 69.5057 | 70.7947 | 72.2369 | 74.1484 | 76.0513 | 76.8563
18/12/1982 18:00:00 | 75.8978 | 76.7994 | 76.1442 | 76.9918 | 79.1747 | 81.2442 | 83.8915 | 84.4434
18/12/1982 19:00:00 | 75.7865 | 75.6198 | 72.7287 | 72.7597 | 76.3751 | 80.3729 | 85.4182 | 86.8495
18/12/1982 20:00:00 | 70.0803 | 74.0031 | 72.1133 | 75.3782 | 80.3567 | 85.9597 | 90.3794 | 90.0116
18/12/1982 21:00:00 | 76.2717 | 86.0407 | 86.3052 | 91.7255 | 94.7092 | 97.6573 | 97.9588 | 95.2221
18/12/1982 22:00:00 | 90.2821 | 92.3002 | 89.4381 | 87.3573 | 85.3404 | 81.5131 | 80.1189 | 78.2348
18/12/1982 23:00:00 | 79.367 | 75.1956 | 71.9571 | 68.775 | 67.3988 | 64.435 | 63.9765 | 62.9739
19/12/1982 00:00:00 | 63.5121 | 62.2354 | 60.5854 | 59.0108 | 58.0214 | 56.2464 | 55.0981 | 53.8158
19/12/1982 01:00:00 | 54.1626 | 54.3488 | 53.4782 | 52.5409 | 51.2121 | 49.1069 | 47.1405 | 45.6619
19/12/1982 02:00:00 | 51.9111 | 51.9811 | 51.1902 | 50.3573 | 49.3685 | 47.9437 | 47.0065 | 46.2763
19/12/1982 03:00:00 | 63.111 | 63.3231 | 63.52 | 63.4633 | 63.5383 | 63.9365 | 64.9727 | 65.941
19/12/1982 04:00:00 | 91.5791 | 95.5663 | 98.2263 | 101.3503 | 103.7992 | 108.2645 | 112.4255 | 115.7404
19/12/1982 05:00:00 | 147.9028 | 160.2228 | 165.4871 | 172.4208 | 176.927 | 185.04 | 190.7367 | 195.5527
19/12/1982 06:00:00 | 220.7119 | 231.3823 | 234.4914 | 237.5 | 237.5 | 237.5 | 237.5 | 237.5
19/12/1982 07:00:00 | 237.5 | 237.5 | 237.5 | 237.5 | 237.5 | 237.5 | 237.5 | 237.5
19/12/1982 08:00:00 | 237.5 | 237.5 | 237.5 | 237.5 | 237.5 | 237.5 | 237.5 | 237.5
19/12/1982 09:00:00 | 237.5 | 237.5 | 237.5 | 237.5 | 237.5 | 237.5 | 237.5 | 237.5
19/12/1982 10:00:00 | 237.5 | 237.5 | 237.5 | 237.5 | 237.5 | 237.5 | 237.5 | 237.5
19/12/1982 11:00:00 | 237.5 | 237.5 | 236.3035 | 221.7803 | 213.8601 | 199.5419 | 192.3882 | 185.4909
19/12/1982 12:00:00 | 207.3849 | 186.0071 | 174.4218 | 161.0893 | 154.9339 | 143.8734 | 139.1956 | 134.3635
19/12/1982 13:00:00 | 141.9864 | 122.5684 | 112.9012 | 101.3036 | 95.5705 | 85.379 | 79.9596 | 75.0891
19/12/1982 14:00:00 | 95.2888 | 78.4247 | 70.5982 | 61.5128 | 58.1101 | 51.3715 | 48.3008 | 44.9821
19/12/1982 15:00:00 | 79.298 | 66.4309 | 60.0635 | 54.2457 | 54.1444 | 51.3715 | 48.3008 | 44.9821
19/12/1982 16:00:00 | 79.298 | 66.4309 | 60.0635 | 54.2457 | 54.1444 | 51.3715 | 48.3008 | 44.9821
19/12/1982 17:00:00 | 79.298 | 66.4309 | 60.0635 | 54.2457 | 54.1444 | 51.3715 | 48.3008 | 44.9821
19/12/1982 18:00:00 | 79.298 | 66.4309 | 60.0635 | 54.2457 | 54.1444 | 51.3715 | 48.3008 | 44.9821
19/12/1982 19:00:00 | 79.298 | 66.4309 | 60.0635 | 54.2457 | 54.1444 | 51.3715 | 48.3008 | 44.9821
19/12/1982 20:00:00 | 79.298 | 66.4309 | 60.0635 | 54.2457 | 54.1444 | 51.3715 | 48.3008 | 44.9821
19/12/1982 21:00:00 | 79.298 | 66.4309 | 60.0635 | 54.2457 | 54.1444 | 51.3715 | 48.3008 | 44.9821
19/12/1982 22:00:00 | 79.298 | 66.4309 | 60.0635 | 54.2457 | 54.1444 | 51.3715 | 48.3008 | 44.9821
19/12/1982 23:00:00 | 171.8539 | 117.8707 | 72.5916 | 54.2457 | 54.1444 | 51.3715 | 48.3008 | 44.9821
20/12/1982 00:00:00 | 171.8539 | 117.8707 | 72.5916 | 54.2457 | 54.1444 | 51.3715 | 48.3008 | 44.9821
20/12/1982 01:00:00 | 171.8539 | 117.8707 | 72.5916 | 54.2457 | 54.1444 | 52.3083 | 48.5652 | 44.9821
20/12/1982 02:00:00 | 171.8539 | 117.8707 | 100.8993 | 85.9495 | 79.1906 | 55.0555 | 48.5652 | 44.9821
20/12/1982 03:00:00 | 171.8539 | 117.8707 | 100.8993 | 85.9495 | 79.1906 | 55.0555 | 49.7497 | 44.9821
20/12/1982 04:00:00 | 171.8539 | 117.8707 | 100.8993 | 85.9495 | 79.1906 | 55.0555 | 49.7497 | 44.9821
20/12/1982 05:00:00 | 171.8539 | 117.8707 | 100.8993 | 85.9495 | 79.1906 | 55.0555 | 49.7497 | 44.9821
20/12/1982 06:00:00 | 171.8539 | 117.8707 | 100.8993 | 85.9495 | 79.1906 | 55.0555 | 49.7497 | 44.9821
20/12/1982 07:00:00 | 208.7626 | 133.1466 | 100.8993 | 85.9495 | 79.1906 | 55.0555 | 49.7497 | 44.9821
20/12/1982 08:00:00 | 234.2955 | 172.0277 | 134.5219 | 95.6751 | 83.9446 | 56.4996 | 51.1513 | 44.9821
20/12/1982 09:00:00 | 234.2955 | 180.6833 | 150.2957 | 123.1948 | 116.2359 | 92.4287 | 81.9905 | 61.8551
20/12/1982 10:00:00 | 234.2955 | 180.6833 | 150.2957 | 123.1948 | 116.2359 | 92.4287 | 81.9905 | 61.8551
20/12/1982 11:00:00 | 234.2955 | 180.6833 | 150.2957 | 123.1948 | 116.2359 | 92.4287 | 81.9905 | 61.8551
20/12/1982 12:00:00 | 234.2955 | 180.6833 | 150.2957 | 123.1948 | 116.2359 | 92.4287 | 81.9905 | 61.8551
20/12/1982 13:00:00 | 234.2955 | 180.6833 | 150.2957 | 123.1948 | 116.2359 | 92.4287 | 81.9905 | 61.8551
20/12/1982 14:00:00 | 234.2955 | 180.6833 | 150.2957 | 123.1948 | 116.2359 | 92.4287 | 81.9905 | 61.8551
20/12/1982 15:00:00 | 234.2955 | 180.6833 | 150.2957 | 123.1948 | 116.2359 | 92.4287 | 81.9905 | 61.8551
20/12/1982 16:00:00 | 234.2955 | 180.6833 | 150.2957 | 123.1948 | 116.2359 | 92.4287 | 81.9905 | 61.8551
20/12/1982 17:00:00 | 228.6891 | 180.6833 | 150.2957 | 123.1948 | 116.2359 | 92.4287 | 81.9905 | 61.8551
20/12/1982 18:00:00 | 223.0874 | 180.6833 | 150.2957 | 123.1948 | 116.2359 | 92.4287 | 81.9905 | 61.8551
20/12/1982 19:00:00 | 219.2979 | 180.6833 | 150.2957 | 123.1948 | 116.2359 | 92.4287 | 81.9905 | 61.8551
20/12/1982 20:00:00 | 219.2979 | 180.6833 | 150.2957 | 123.1948 | 116.2359 | 92.4287 | 81.9905 | 61.8551
20/12/1982 21:00:00 | 219.2979 | 180.6833 | 150.2957 | 123.1948 | 116.2359 | 92.4287 | 81.9905 | 61.8551
20/12/1982 22:00:00 | 219.2979 | 180.6833 | 150.2957 | 123.1948 | 116.2359 | 92.4287 | 81.9905 | 61.8551
20/12/1982 23:00:00 | 219.2979 | 180.6833 | 150.2957 | 123.1948 | 116.2359 | 92.4287 | 81.9905 | 61.8551
21/12/1982 00:00:00 | 219.2979 | 180.6833 | 150.2957 | 123.1948 | 116.2359 | 92.4287 | 81.9905 | 61.8551
21/12/1982 01:00:00 | 219.2979 | 180.6833 | 150.2957 | 123.1948 | 116.2359 | 92.4287 | 81.9905 | 61.8551
21/12/1982 02:00:00 | 219.2979 | 180.6833 | 150.2957 | 123.1948 | 116.2359 | 92.4287 | 81.9905 | 61.8551
21/12/1982 03:00:00 | 219.2979 | 180.6833 | 150.2957 | 123.1948 | 116.2359 | 92.4287 | 81.9905 | 61.8551
21/12/1982 04:00:00 | 219.2979 | 180.6833 | 150.2957 | 123.1948 | 116.2359 | 92.4287 | 81.9905 | 61.8551
21/12/1982 05:00:00 | 219.2979 | 180.6833 | 150.2957 | 123.1948 | 116.2359 | 92.4287 | 81.9905 | 61.8551
21/12/1982 06:00:00 | 219.2979 | 180.6833 | 150.2957 | 123.1948 | 116.2359 | 92.4287 | 81.9905 | 61.8551
21/12/1982 07:00:00 | 219.2979 | 180.6833 | 150.2957 | 123.1948 | 116.2359 | 92.4287 | 81.9905 | 61.8551
21/12/1982 08:00:00 | 219.2979 | 180.6833 | 150.2957 | 123.1948 | 116.2359 | 92.4287 | 81.9905 | 61.8551
21/12/1982 09:00:00 | 219.2979 | 180.6833 | 150.2957 | 123.1948 | 116.2359 | 92.4287 | 81.9905 | 73.2188
21/12/1982 10:00:00 | 219.2979 | 180.6833 | 150.2957 | 123.1948 | 116.2359 | 92.4287 | 81.9905 | 73.2188
21/12/1982 11:00:00 | 219.2979 | 180.6833 | 150.2957 | 123.1948 | 116.2359 | 92.4287 | 81.9905 | 73.2188
21/12/1982 12:00:00 | 219.2979 | 180.6833 | 150.2957 | 123.1948 | 116.2359 | 114.2676 | 131.3609 | 129.1603
21/12/1982 13:00:00 | 237.5 | 237.5 | 237.5 | 237.5 | 237.5 | 237.5 | 237.5 | 237.5
21/12/1982 14:00:00 | 237.5 | 237.5 | 237.5 | 237.5 | 237.5 | 237.5 | 237.5 | 237.5
21/12/1982 15:00:00 | 237.5 | 237.5 | 237.5 | 237.5 | 237.5 | 237.5 | 237.5 | 237.5
21/12/1982 16:00:00 | 237.5 | 237.5 | 237.5 | 237.5 | 237.5 | 237.5 | 237.5 | 237.5
21/12/1982 17:00:00 | 237.5 | 237.5 | 237.5 | 237.5 | 237.5 | 237.5 | 237.5 | 237.5
21/12/1982 18:00:00 | 237.5 | 237.5 | 237.5 | 237.5 | 237.5 | 237.5 | 237.5 | 237.5
21/12/1982 19:00:00 | 237.5 | 237.5 | 237.5 | 237.5 | 237.5 | 237.5 | 237.5 | 237.5
21/12/1982 20:00:00 | 233.2836 | 234.833 | 234.5387 | 234.314 | 233.7411 | 232.8205 | 231.866 | 231.1839
21/12/1982 21:00:00 | 218.6851 | 222.9235 | 223.496 | 223.4653 | 222.4626 | 220.7842 | 219.3001 | 218.5731
21/12/1982 22:00:00 | 219.9594 | 226.8087 | 227.3139 | 227.721 | 227.4632 | 226.5195 | 224.767 | 223.2122
21/12/1982 23:00:00 | 224.5722 | 229.0929 | 229.7225 | 230.4514 | 230.5281 | 229.9532 | 229.2938 | 228.4388
22/12/1982 00:00:00 | 190.4809 | 194.8361 | 195.3535 | 196.0816 | 195.5596 | 193.4361 | 190.6645 | 187.9512
22/12/1982 01:00:00 | 135.1628 | 140.3208 | 144.0572 | 148.8588 | 152.4918 | 158.3859 | 161.8417 | 164.3794
22/12/1982 02:00:00 | 149.9581 | 156.6329 | 161.8361 | 168.3637 | 173.8734 | 182.4447 | 188.4709 | 192.7757
22/12/1982 03:00:00 | 182.9387 | 185.8356 | 187.51 | 189.5118 | 191.1811 | 193.1947 | 194.6892 | 195.419
22/12/1982 04:00:00 | 177.0586 | 179.7409 | 181.0663 | 182.6042 | 183.6096 | 184.8819 | 185.8011 | 186.3351
22/12/1982 05:00:00 | 172.531 | 178.6311 | 182.2441 | 186.1334 | 187.8025 | 190.3945 | 191.0204 | 191.7905
22/12/1982 06:00:00 | 163.5217 | 168.2651 | 171.5326 | 174.982 | 176.9283 | 179.7619 | 181.4788 | 182.8953
22/12/1982 07:00:00 | 156.2877 | 154.6685 | 155.3061 | 154.7411 | 154.5907 | 154.7411 | 156.2395 | 158.0385
22/12/1982 08:00:00 | 155.0924 | 155.3501 | 156.4927 | 156.4341 | 155.9049 | 155.8316 | 156.865 | 158.5746
22/12/1982 09:00:00 | 136.5194 | 139.3203 | 140.8097 | 142.5914 | 144.1932 | 147.3645 | 151.7934 | 155.4423
22/12/1982 10:00:00 | 92.181 | 94.1246 | 95.7546 | 98.5632 | 101.898 | 108.3574 | 115.5362 | 120.8849
22/12/1982 11:00:00 | 72.2739 | 74.5323 | 77.5273 | 80.753 | 83.4434 | 88.856 | 93.1047 | 97.156
22/12/1982 12:00:00 | 78.0213 | 78.9518 | 82.1664 | 84.5279 | 86.0421 | 89.8134 | 92.0498 | 95.2689
22/12/1982 13:00:00 | 86.8558 | 86.0073 | 87.6261 | 88.3206 | 89.1551 | 91.3577 | 93.0532 | 95.4075
22/12/1982 14:00:00 | 87.0846 | 85.9724 | 85.1333 | 83.6756 | 83.1308 | 83.0535 | 85.1064 | 87.0811
22/12/1982 15:00:00 | 76.6828 | 77.4268 | 77.1639 | 77.076 | 77.5268 | 79.1853 | 83.0055 | 86.061
22/12/1982 16:00:00 | 68.8457 | 71.696 | 74.6364 | 77.8268 | 79.9514 | 83.8877 | 87.3368 | 90.5902
22/12/1982 17:00:00 | 64.3193 | 68.2039 | 72.0094 | 76.3037 | 78.4384 | 82.7936 | 85.2658 | 88.1377
22/12/1982 18:00:00 | 62.2837 | 64.323 | 66.1197 | 67.545 | 67.982 | 69.1053 | 70.2143 | 71.5936
22/12/1982 19:00:00 | 61.7258 | 63.5322 | 63.3187 | 63.1319 | 62.3638 | 61.0159 | 59.9134 | 59.0118
22/12/1982 20:00:00 | 58.0915 | 62.0171 | 62.6016 | 64.2767 | 64.8404 | 66.0942 | 65.6402 | 65.2876
22/12/1982 21:00:00 | 54.2418 | 60.1881 | 62.7402 | 67.3396 | 70.4464 | 75.9343 | 78.2995 | 79.6633
22/12/1982 22:00:00 | 54.394 | 60.8992 | 63.8148 | 69.0203 | 72.8689 | 79.4973 | 82.5996 | 84.3103
22/12/1982 23:00:00 | 52.1021 | 55.9708 | 58.1095 | 62.109 | 64.7647 | 69.561 | 71.8898 | 74.0243
23/12/1982 00:00:00 | 41.9205 | 43.9154 | 45.6253 | 47.894 | 49.2247 | 52.0373 | 53.4956 | 55.167
23/12/1982 01:00:00 | 30.0289 | 31.5179 | 32.7019 | 33.831 | 34.5529 | 36.2007 | 37.0204 | 38.1816
23/12/1982 02:00:00 | 21.625 | 23.3215 | 24.6707 | 26.1915 | 27.0799 | 29.5421 | 30.5651 | 31.9814
23/12/1982 03:00:00 | 21.7324 | 24.6394 | 26.5215 | 28.9644 | 30.3169 | 33.3972 | 34.791 | 36.7464
23/12/1982 04:00:00 | 28.5347 | 31.8692 | 34.1507 | 36.9837 | 38.9116 | 43.4977 | 45.8218 | 49.1301
23/12/1982 05:00:00 | 35.4124 | 38.4649 | 42.1779 | 46.0172 | 48.8516 | 55.8403 | 60.6476 | 66.6861
23/12/1982 06:00:00 | 37.1235 | 40.5596 | 45.424 | 51.1083 | 54.6133 | 63.4373 | 69.7915 | 77.6633
23/12/1982 07:00:00 | 32.2603 | 36.2786 | 42.0853 | 48.5741 | 52.9322 | 63.4979 | 70.4433 | 79.2537
23/12/1982 08:00:00 | 28.6129 | 35.0954 | 42.3392 | 50.8592 | 55.8821 | 67.812 | 75.1305 | 84.1242
23/12/1982 09:00:00 | 31.4661 | 40.3085 | 48.8 | 58.6373 | 64.2344 | 75.9963 | 83.1255 | 91.8592
23/12/1982 10:00:00 | 41.1464 | 50.8419 | 60.4329 | 70.6649 | 75.6387 | 86.3114 | 91.6082 | 99.3768
23/12/1982 11:00:00 | 53.0281 | 62.7966 | 72.3438 | 82.0495 | 85.0951 | 92.8235 | 95.5014 | 101.0908
23/12/1982 12:00:00 | 64.3163 | 72.7722 | 80.239 | 85.693 | 84.8136 | 86.7067 | 86.0952 | 89.3872
23/12/1982 13:00:00 | 64.7667 | 65.2494 | 68.3039 | 68.3621 | 65.6782 | 64.9763 | 62.4575 | 64.2432
23/12/1982 14:00:00 | 43.4943 | 39.6736 | 40.8081 | 39.6286 | 37.8995 | 37.4529 | 35.7298 | 36.9064
23/12/1982 15:00:00 | 27.3928 | 26.4243 | 27.3314 | 27.3766 | 26.7249 | 26.5927 | 25.628 | 25.9498
23/12/1982 16:00:00 | 22.4356 | 23.155 | 23.8246 | 24.5628 | 24.7554 | 25.3483 | 25.1083 | 25.2077
23/12/1982 17:00:00 | 21.563 | 22.2191 | 22.3886 | 22.9151 | 23.308 | 23.9608 | 24.1739 | 24.2572
23/12/1982 18:00:00 | 21.4342 | 21.2522 | 21.1191 | 20.9306 | 20.7729 | 20.5793 | 20.2773 | 20.1017
23/12/1982 19:00:00 | 17.0357 | 16.15 | 16.0753 | 15.5227 | 14.934 | 14.2241 | 13.5509 | 13.3012
23/12/1982 20:00:00 | 13.9567 | 13.6705 | 13.6832 | 13.4914 | 13.1886 | 12.808 | 12.3527 | 12.1781
23/12/1982 21:00:00 | 21.262 | 22.3715 | 22.9318 | 23.7875 | 24.3249 | 25.1516 | 25.7086 | 26.0508
23/12/1982 22:00:00 | 41.7063 | 44.6068 | 45.9147 | 48.3177 | 50.1157 | 53.1565 | 55.6585 | 57.3906
23/12/1982 23:00:00 | 75.8247 | 82.4593 | 84.6925 | 88.101 | 90.7931 | 94.753 | 98.3519 | 100.5516
24/12/1982 00:00:00 | 122.0888 | 136.3779 | 143.1866 | 151.7341 | 156.4111 | 162.7451 | 166.6784 | 169.1946
24/12/1982 01:00:00 | 171.8558 | 193.1227 | 203.9966 | 215.5205 | 220.8574 | 227.8795 | 229.2988 | 230.6311
24/12/1982 02:00:00 | 206.2919 | 227.2047 | 232.9362 | 237.5 | 237.5 | 237.5 | 237.5 | 237.5
24/12/1982 03:00:00 | 220.8424 | 233.4004 | 237.5 | 237.5 | 237.5 | 237.5 | 237.5 | 237.5
24/12/1982 04:00:00 | 227.5263 | 235.2968 | 237.5 | 237.5 | 237.5 | 237.5 | 237.5 | 237.5
24/12/1982 05:00:00 | 231.3765 | 237.1484 | 237.5 | 237.5 | 237.5 | 237.5 | 237.5 | 237.5
24/12/1982 06:00:00 | 236.7846 | 237.5 | 237.5 | 237.5 | 237.5 | 237.5 | 237.5 | 237.5
24/12/1982 07:00:00 | 237.5 | 237.5 | 237.5 | 237.5 | 237.5 | 237.5 | 237.5 | 237.5
24/12/1982 08:00:00 | 237.5 | 237.5 | 237.5 | 237.5 | 237.5 | 237.5 | 237.5 | 237.5
24/12/1982 09:00:00 | 237.5 | 237.5 | 237.5 | 237.5 | 237.5 | 237.5 | 237.5 | 237.5
24/12/1982 10:00:00 | 237.5 | 237.5 | 237.5 | 237.5 | 237.5 | 237.5 | 237.5 | 237.5
24/12/1982 11:00:00 | 237.5 | 237.5 | 237.5 | 237.5 | 237.5 | 237.5 | 237.5 | 237.5
24/12/1982 12:00:00 | 237.5 | 237.5 | 237.5 | 237.5 | 237.5 | 237.5 | 237.5 | 237.5
24/12/1982 13:00:00 | 237.5 | 237.5 | 237.5 | 237.5 | 237.5 | 237.5 | 237.5 | 237.5
24/12/1982 14:00:00 | 236.313 | 237.5 | 237.5 | 237.5 | 237.5 | 237.4856 | 233.9925 | 232.9514
24/12/1982 15:00:00 | 224.3722 | 228.286 | 229.5709 | 229.8536 | 227.0244 | 216.5244 | 193.3605 | 179.2027
24/12/1982 16:00:00 | 195.1373 | 198.8671 | 195.9178 | 189.2418 | 174.2279 | 150.4717 | 126.8193 | 114.3056
24/12/1982 17:00:00 | 143.2275 | 133.4941 | 124.1031 | 112.3909 | 101.0698 | 87.4956 | 80.7429 | 77.6057
24/12/1982 18:00:00 | 91.493 | 77.7399 | 71.4991 | 64.9397 | 61.0648 | 58.6786 | 59.0634 | 61.606
24/12/1982 19:00:00 | 59.7706 | 51.0656 | 49.5038 | 48.3383 | 49.0236 | 53.6388 | 58.5013 | 64.7616
24/12/1982 20:00:00 | 45.1139 | 42.1591 | 43.2092 | 45.0524 | 47.5749 | 55.3802 | 63.2023 | 71.44
24/12/1982 21:00:00 | 38.1025 | 37.55 | 39.6985 | 42.4284 | 45.9485 | 56.0217 | 63.0757 | 70.9986
24/12/1982 22:00:00 | 34.4621 | 34.2359 | 37.3668 | 40.9195 | 44.6754 | 53.5579 | 56.8141 | 61.6728
24/12/1982 23:00:00 | 33.8935 | 35.0575 | 39.0046 | 42.8186 | 45.095 | 49.807 | 51.0798 | 53.3145
25/12/1982 00:00:00 | 34.1867 | 35.2701 | 38.0518 | 40.2096 | 40.8542 | 42.1786 | 42.8992 | 44.3269
25/12/1982 01:00:00 | 32.5226 | 33.2529 | 35.1555 | 36.3432 | 36.4481 | 37.3516 | 38.4632 | 40.3752
25/12/1982 02:00:00 | 30.571 | 32.0444 | 34.5784 | 36.7685 | 37.6728 | 40.1975 | 41.7185 | 44.0956
25/12/1982 03:00:00 | 32.1617 | 33.7639 | 36.482 | 38.9618 | 39.6417 | 41.5377 | 42.4964 | 44.3154
25/12/1982 04:00:00 | 31.2186 | 32.5803 | 34.5178 | 35.9025 | 36.2037 | 37.2155 | 38.0328 | 39.4972
25/12/1982 05:00:00 | 24.8222 | 25.3852 | 26.692 | 27.567 | 28.0931 | 29.7991 | 30.8175 | 32.4878
25/12/1982 06:00:00 | 18.3215 | 19.0969 | 20.3896 | 21.4217 | 21.9263 | 23.6167 | 24.4926 | 25.9828
25/12/1982 07:00:00 | 12.8114 | 13.9507 | 15.3258 | 16.6269 | 17.0467 | 18.2285 | 18.6163 | 19.471
25/12/1982 08:00:00 | 9.8097 | 11.0039 | 12.0262 | 13.0736 | 13.6859 | 14.595 | 14.9034 | 15.2011
25/12/1982 09:00:00 | 11.4454 | 12.3008 | 13.2657 | 14.0493 | 14.6568 | 15.5252 | 16.0109 | 16.3753
25/12/1982 10:00:00 | 16.5996 | 16.9895 | 18.2427 | 19.0365 | 19.3542 | 20.2374 | 20.9257 | 22.0161
25/12/1982 11:00:00 | 25.7901 | 25.5163 | 26.6159 | 27.1532 | 27.3019 | 28.3705 | 29.4151 | 31.0698
25/12/1982 12:00:00 | 42.6298 | 41.6426 | 42.3293 | 42.0274 | 41.4861 | 41.4323 | 41.6262 | 42.6878
25/12/1982 13:00:00 | 62.1959 | 62.9868 | 63.0282 | 62.9354 | 62.8323 | 63.0236 | 62.8939 | 63.0356
25/12/1982 14:00:00 | 66.4088 | 68.8894 | 69.6182 | 71.0779 | 73.1829 | 77.3429 | 81.213 | 83.9278
25/12/1982 15:00:00 | 58.2331 | 58.6959 | 59.3149 | 59.8695 | 61.1201 | 64.9883 | 69.8428 | 74.8618
25/12/1982 16:00:00 | 63 | 62.944 | 61.702 | 60.1065 | 58.7409 | 58.205 | 59.7192 | 61.8066
25/12/1982 17:00:00 | 82.0109 | 83.1042 | 79.8297 | 76.1127 | 72.604 | 67.9554 | 65.627 | 63.8663
25/12/1982 18:00:00 | 92.5194 | 93.3298 | 89.4636 | 85.678 | 82.4576 | 77.1898 | 73.6593 | 70.7846
25/12/1982 19:00:00 | 84.4694 | 82.6154 | 79.858 | 76.5326 | 73.7558 | 70.173 | 67.6839 | 66.0437
25/12/1982 20:00:00 | 72.3753 | 66.1467 | 62.7555 | 57.8454 | 55.2225 | 51.755 | 51.1268 | 51.2614
25/12/1982 21:00:00 | 67.5302 | 59.6164 | 55.5214 | 50.3611 | 47.7193 | 44.2431 | 45.0759 | 45.9183
25/12/1982 22:00:00 | 63.6439 | 59.9177 | 57.6917 | 55.3975 | 54.1927 | 52.6108 | 53.7291 | 54.5223
25/12/1982 23:00:00 | 61.6394 | 65.6826 | 66.1346 | 68.8239 | 70.5849 | 73.6703 | 75.5231 | 75.958
26/12/1982 00:00:00 | 74.5337 | 83.359 | 84.9288 | 90.6599 | 94.5722 | 100.0286 | 100.8082 | 99.6268
26/12/1982 01:00:00 | 99.7799 | 104.3133 | 105.0185 | 107.2828 | 106.9717 | 106.8165 | 104.8235 | 103.1282
26/12/1982 02:00:00 | 122.383 | 119.844 | 117.0027 | 113.0253 | 108.045 | 102.6704 | 99.8814 | 98.7165
26/12/1982 03:00:00 | 124.5562 | 117.3133 | 113.8452 | 109.2276 | 106.3977 | 103.4988 | 100.5942 | 99.0423
26/12/1982 04:00:00 | 110.2615 | 102.9133 | 101.3682 | 99.6735 | 99.754 | 99.4071 | 98.9813 | 98.2472
26/12/1982 05:00:00 | 101.0936 | 96.6272 | 94.7623 | 93.6952 | 94.3559 | 94.5548 | 99.2469 | 101.3855
26/12/1982 06:00:00 | 106.6979 | 105.6209 | 103.7174 | 103.316 | 104.2511 | 105.2005 | 109.9792 | 112.0581
26/12/1982 07:00:00 | 120.7848 | 122.54 | 120.826 | 121.2394 | 121.8298 | 122.5242 | 123.0763 | 122.2725
26/12/1982 08:00:00 | 130.5318 | 134.7447 | 132.6581 | 133.2705 | 132.0219 | 130.4244 | 126.4582 | 122.9742
26/12/1982 09:00:00 | 153.9596 | 159.6868 | 155.4676 | 153.3615 | 148.9297 | 141.8293 | 133.9789 | 126.9824
26/12/1982 10:00:00 | 178.3638 | 180.4521 | 173.2541 | 166.673 | 159.9041 | 148.4892 | 139.9207 | 131.8917
26/12/1982 11:00:00 | 178.8896 | 176.2759 | 168.8297 | 160.9016 | 153.8979 | 142.6828 | 134.2903 | 126.9688
26/12/1982 12:00:00 | 167.0645 | 161.417 | 154.9608 | 147.1749 | 140.2717 | 129.2042 | 122.0692 | 116.5529
26/12/1982 13:00:00 | 155.1687 | 147.4627 | 141.5403 | 133.49 | 126.5296 | 117.104 | 111.5103 | 107.5452
26/12/1982 14:00:00 | 150.9824 | 144.1242 | 139.0753 | 131.9304 | 126.1344 | 118.3888 | 114.3931 | 111.9253
26/12/1982 15:00:00 | 159.3277 | 153.9365 | 148.719 | 141.8573 | 136.9008 | 129.9682 | 126.6372 | 125.0049
26/12/1982 16:00:00 | 176.2474 | 169.9376 | 161.3812 | 152.4745 | 148.6218 | 143.8392 | 141.0115 | 139.0403
26/12/1982 17:00:00 | 192.9119 | 185.226 | 175.3308 | 166.2455 | 164.9779 | 163.497 | 162.0209 | 159.9691
26/12/1982 18:00:00 | 200.0051 | 193.4651 | 187.0532 | 180.7795 | 182.2632 | 184.951 | 185.4863 | 185.3986
26/12/1982 19:00:00 | 196.1534 | 192.4126 | 190.9861 | 189.0785 | 192.1713 | 198.401 | 199.5003 | 201.3944
26/12/1982 20:00:00 | 193.7728 | 195.5581 | 197.2497 | 200.6699 | 205.4241 | 213.0964 | 213.4628 | 214.0703
26/12/1982 21:00:00 | 215.9848 | 226.3607 | 227.039 | 230.0013 | 232.5044 | 235.4213 | 234.4816 | 232.4751
26/12/1982 22:00:00 | 237.5 | 237.5 | 237.5 | 237.5 | 237.5 | 237.5 | 237.5 | 237.5
26/12/1982 23:00:00 | 237.5 | 237.5 | 237.5 | 237.5 | 237.5 | 237.5 | 237.5 | 237.5
27/12/1982 00:00:00 | 237.5 | 237.5 | 237.5 | 237.5 | 237.5 | 237.5 | 237.5 | 237.5
27/12/1982 01:00:00 | 237.5 | 237.5 | 237.5 | 237.5 | 237.5 | 237.5 | 237.5 | 237.5
27/12/1982 02:00:00 | 237.5 | 237.5 | 237.5 | 237.5 | 237.5 | 237.5 | 237.5 | 237.5
27/12/1982 03:00:00 | 237.5 | 237.5 | 237.5 | 237.5 | 237.5 | 237.5 | 237.5 | 237.5
27/12/1982 04:00:00 | 237.5 | 237.5 | 237.5 | 237.5 | 237.5 | 237.5 | 237.5 | 237.5
27/12/1982 05:00:00 | 237.5 | 237.5 | 237.5 | 237.5 | 237.5 | 237.5 | 237.5 | 237.5
27/12/1982 06:00:00 | 237.5 | 233.885 | 235.036 | 235.2857 | 235.7824 | 237.5 | 237.5 | 237.5
27/12/1982 07:00:00 | 224.9898 | 226.5357 | 230.4207 | 233.8973 | 235.7745 | 237.5 | 237.5 | 237.5
27/12/1982 08:00:00 | 230.654 | 234.6931 | 237.5 | 237.5 | 237.5 | 237.5 | 237.5 | 237.5
27/12/1982 09:00:00 | 235.3504 | 236.7726 | 237.5 | 237.5 | 237.5 | 237.5 | 237.5 | 237.5
27/12/1982 10:00:00 | 231.4673 | 231.7161 | 233.3615 | 234.937 | 235.1881 | 236.2647 | 236.3973 | 237.1967
27/12/1982 11:00:00 | 232.3569 | 233.7997 | 234.2254 | 235.4219 | 236.2389 | 237.5 | 237.5 | 237.5
27/12/1982 12:00:00 | 236.7333 | 237.5 | 237.5 | 237.5 | 237.5 | 237.5 | 237.5 | 237.5
27/12/1982 13:00:00 | 234.9504 | 235.7937 | 236.1804 | 236.3736 | 236.4327 | 236.1041 | 235.6223 | 235.1902
27/12/1982 14:00:00 | 234.2153 | 235.9546 | 237.1526 | 237.5 | 237.5 | 237.5 | 237.5 | 237.5
27/12/1982 15:00:00 | 237.5 | 237.5 | 237.5 | 237.5 | 237.5 | 237.5 | 237.5 | 237.5
27/12/1982 16:00:00 | 237.5 | 237.5 | 237.5 | 237.5 | 237.5 | 237.5 | 237.5 | 237.5
27/12/1982 17:00:00 | 237.5 | 237.5 | 237.5 | 237.5 | 237.5 | 237.5 | 237.5 | 237.5
27/12/1982 18:00:00 | 237.5 | 237.5 | 237.5 | 237.5 | 237.5 | 237.5 | 237.5 | 237.5
27/12/1982 19:00:00 | 237.5 | 237.5 | 237.5 | 237.5 | 237.5 | 237.5 | 237.5 | 237.5
27/12/1982 20:00:00 | 237.5 | 237.5 | 237.5 | 237.5 | 237.5 | 237.5 | 237.5 | 237.5
27/12/1982 21:00:00 | 237.5 | 237.5 | 237.5 | 237.5 | 237.5 | 237.5 | 237.5 | 237.5
27/12/1982 22:00:00 | 237.5 | 237.5 | 237.5 | 237.5 | 237.5 | 237.5 | 237.5 | 237.5
27/12/1982 23:00:00 | 237.5 | 237.5 | 237.5 | 237.5 | 237.5 | 237.5 | 237.5 | 237.5
28/12/1982 00:00:00 | 237.5 | 237.5 | 237.5 | 237.5 | 237.5 | 237.5 | 237.5 | 237.5
28/12/1982 01:00:00 | 237.5 | 237.5 | 237.5 | 237.5 | 237.5 | 237.5 | 237.5 | 237.5
28/12/1982 02:00:00 | 237.5 | 237.5 | 237.5 | 237.5 | 237.5 | 237.5 | 237.5 | 237.5
28/12/1982 03:00:00 | 237.5 | 237.5 | 237.5 | 237.5 | 237.5 | 237.5 | 237.5 | 237.5
28/12/1982 04:00:00 | 237.5 | 237.5 | 237.5 | 237.5 | 237.5 | 237.5 | 237.5 | 237.5
28/12/1982 05:00:00 | 237.5 | 237.5 | 237.5 | 237.5 | 237.5 | 237.5 | 237.5 | 237.5
28/12/1982 06:00:00 | 237.5 | 237.5 | 237.5 | 237.5 | 237.5 | 237.5 | 237.5 | 237.5
28/12/1982 07:00:00 | 237.5 | 237.5 | 237.5 | 237.5 | 237.5 | 237.5 | 237.5 | 237.5
28/12/1982 08:00:00 | 237.5 | 237.5 | 237.5 | 237.5 | 237.5 | 237.5 | 237.5 | 237.5
28/12/1982 09:00:00 | 237.5 | 237.5 | 237.5 | 237.5 | 237.5 | 237.5 | 237.5 | 237.5
28/12/1982 10:00:00 | 229.4139 | 227.3871 | 229.9597 | 230.6966 | 230.6271 | 232.3394 | 233.4304 | 236.2228
28/12/1982 11:00:00 | 200.994 | 197.3655 | 204.7207 | 207.662 | 207.9932 | 212.9317 | 215.4942 | 222.0868
28/12/1982 12:00:00 | 165.0299 | 162.1831 | 169.5511 | 173.0472 | 173.3846 | 178.739 | 181.4249 | 188.5467
28/12/1982 13:00:00 | 140.8292 | 137.5448 | 143.0247 | 145.3327 | 145.1088 | 148.757 | 150.2939 | 155.7983
28/12/1982 14:00:00 | 126.3048 | 122.4193 | 124.7743 | 124.6759 | 123.469 | 124.5984 | 124.7601 | 127.9052
28/12/1982 15:00:00 | 116.4415 | 113.0025 | 113.9475 | 112.6471 | 110.1922 | 108.8564 | 107.1573 | 108.3717
28/12/1982 16:00:00 | 113.3408 | 111.1985 | 112.2608 | 111.7045 | 109.4145 | 107.7122 | 104.6389 | 104.2299
28/12/1982 17:00:00 | 118.8879 | 117.167 | 118.4893 | 118.6113 | 117.3527 | 116.963 | 113.9595 | 113.4864
28/12/1982 18:00:00 | 123.6009 | 122.2142 | 123.7027 | 124.0366 | 123.0991 | 123.012 | 120.5028 | 120.2523
28/12/1982 19:00:00 | 122.7104 | 121.2733 | 122.1544 | 121.6252 | 119.4802 | 117.2453 | 113.8723 | 112.8734
28/12/1982 20:00:00 | 110.1379 | 106.5194 | 106.0217 | 103.9298 | 101.4273 | 98.3042 | 96.3188 | 95.9865
28/12/1982 21:00:00 | 86.0297 | 83.12 | 82.7296 | 81.4614 | 80.4879 | 79.5675 | 79.4619 | 80.0665
28/12/1982 22:00:00 | 65.596 | 64.9244 | 65.3907 | 65.7974 | 65.9475 | 66.7013 | 67.2335 | 68.0258
28/12/1982 23:00:00 | 47.2211 | 48.6136 | 49.4545 | 50.8653 | 51.8911 | 53.875 | 55.2819 | 56.3818
29/12/1982 00:00:00 | 31.1383 | 32.0986 | 32.574 | 33.5792 | 34.6161 | 36.5173 | 38.3219 | 39.525
29/12/1982 01:00:00 | 21.7502 | 21.5951 | 21.7398 | 22.0743 | 22.6051 | 23.4852 | 24.3836 | 25.0152
29/12/1982 02:00:00 | 15.6728 | 15.3998 | 15.3173 | 15.3461 | 15.6156 | 15.967 | 16.4175 | 16.658
29/12/1982 03:00:00 | 10.5824 | 10.4366 | 10.4723 | 10.5062 | 10.6738 | 10.8364 | 11.1362 | 11.3078
29/12/1982 04:00:00 | 7.188 | 6.9157 | 7.1402 | 7.2328 | 7.3305 | 7.4609 | 7.6846 | 7.9029
29/12/1982 05:00:00 | 5.1776 | 4.6814 | 4.8563 | 4.7939 | 4.8346 | 4.9595 | 5.093 | 5.3245
29/12/1982 06:00:00 | 4.0828 | 3.9251 | 4.0372 | 4.1708 | 4.4104 | 4.8759 | 5.29 | 5.6405
29/12/1982 07:00:00 | 4.4876 | 4.707 | 4.8597 | 5.2602 | 5.7054 | 6.429 | 7.218 | 7.7015
29/12/1982 08:00:00 | 5.1933 | 5.6819 | 6.1595 | 6.726 | 7.2516 | 8.1992 | 9.0748 | 9.9761
29/12/1982 09:00:00 | 3.3962 | 3.9164 | 4.4611 | 4.9377 | 5.2823 | 6.1266 | 6.757 | 7.4703
29/12/1982 10:00:00 | 1.4658 | 1.6441 | 1.8187 | 2.0464 | 2.2412 | 2.72 | 3.0775 | 3.4663
29/12/1982 11:00:00 | 0.93479 | 1.2004 | 1.3328 | 1.5261 | 1.6269 | 1.8241 | 1.9042 | 2.0417
29/12/1982 12:00:00 | 0 | 0 | 0 | 0.023365 | 0.053499 | 0.17581 | 0.13507 | 0.18596
29/12/1982 13:00:00 | 0 | 0 | 0 | 0 | 0 | 0 | 0 | 0
29/12/1982 14:00:00 | 0 | 0 | 0 | 0 | 0 | 0 | 0 | 0
29/12/1982 15:00:00 | 0 | 0 | 0 | 0 | 0 | 0 | 0 | 0
29/12/1982 16:00:00 | 0 | 0 | 0 | 0 | 0 | 0 | 0 | 0
29/12/1982 17:00:00 | 0 | 0 | 0 | 0 | 0 | 0 | 0.38599 | 0.79594
29/12/1982 18:00:00 | 0 | 0 | 0 | 0.51696 | 0.94189 | 1.582 | 2.0149 | 2.4192
29/12/1982 19:00:00 | 0.47518 | 0.83561 | 1.0928 | 1.5892 | 1.8112 | 2.1096 | 2.2637 | 2.2192
29/12/1982 20:00:00 | 2.5277 | 1.5267 | 1.4214 | 1.5398 | 1.4808 | 1.1858 | 1.095 | 0.91585
29/12/1982 21:00:00 | 6.8632 | 3.6727 | 2.2039 | 1.3389 | 1.0511 | 0.56165 | 0.61057 | 0.58584
29/12/1982 22:00:00 | 14.3962 | 9.7197 | 6.8505 | 4.3492 | 3.6206 | 2.528 | 2.7154 | 2.6216
29/12/1982 23:00:00 | 22.8247 | 19.0386 | 14.9557 | 11.3365 | 9.758 | 7.6796 | 7.2672 | 6.7034
30/12/1982 00:00:00 | 20.5888 | 18.8678 | 16.9087 | 14.2581 | 12.7568 | 9.9983 | 9.0204 | 8.4085
30/12/1982 01:00:00 | 14.2336 | 13.7433 | 13.3897 | 12.5133 | 11.6333 | 10.0239 | 9.4725 | 9.2867
30/12/1982 02:00:00 | 12.2389 | 11.9911 | 11.9953 | 11.5923 | 10.8636 | 9.9369 | 9.8341 | 10.2794
30/12/1982 03:00:00 | 13.6813 | 12.7311 | 12.2151 | 11.3579 | 10.4276 | 9.0973 | 8.7651 | 8.9062
30/12/1982 04:00:00 | 20.1106 | 18.6906 | 17.7358 | 16.3559 | 14.8306 | 12.1474 | 10.8906 | 10.148
30/12/1982 05:00:00 | 26.1176 | 25.4438 | 25.3061 | 24.4667 | 22.7699 | 19.0787 | 16.9855 | 15.5395
30/12/1982 06:00:00 | 26.5261 | 26.5465 | 27.2858 | 27.2031 | 25.7978 | 23.0081 | 20.4498 | 19.2023
30/12/1982 07:00:00 | 24.3458 | 24.4918 | 25.2395 | 25.3263 | 24.0466 | 22.2653 | 19.7331 | 18.742
30/12/1982 08:00:00 | 22.3715 | 22.4755 | 23.1282 | 23.198 | 22.1401 | 21.1192 | 18.9227 | 18.1696
30/12/1982 09:00:00 | 19.3585 | 19.1201 | 19.6132 | 19.5478 | 18.7126 | 18.2627 | 16.887 | 16.7672
30/12/1982 10:00:00 | 16.8068 | 16.0185 | 15.8039 | 15.2388 | 14.3244 | 13.9109 | 13.3602 | 13.587
30/12/1982 11:00:00 | 18.5277 | 17.7882 | 16.9262 | 15.7937 | 14.5867 | 13.4885 | 12.8467 | 12.7388
30/12/1982 12:00:00 | 20.6703 | 20.8317 | 20.0035 | 19.0299 | 17.9639 | 16.3192 | 15.5209 | 14.9763
30/12/1982 13:00:00 | 19.1849 | 20.2476 | 19.9331 | 19.5959 | 18.9096 | 17.6627 | 17.2398 | 16.8239
30/12/1982 14:00:00 | 16.8534 | 18.3351 | 18.6811 | 18.8862 | 18.4263 | 17.7794 | 17.5717 | 17.5913
30/12/1982 15:00:00 | 16.8483 | 18.0254 | 18.8102 | 19.3218 | 19.1568 | 19.3357 | 19.5759 | 20.2446
30/12/1982 16:00:00 | 19.6785 | 20.038 | 20.4308 | 20.7683 | 20.8914 | 21.6586 | 22.5958 | 23.7498
30/12/1982 17:00:00 | 25.0495 | 24.5785 | 24.2122 | 23.9173 | 23.8559 | 24.264 | 25.2857 | 26.2901
30/12/1982 18:00:00 | 35.4894 | 34.6083 | 33.7126 | 32.8176 | 32.2415 | 31.732 | 32.4282 | 33.0733
30/12/1982 19:00:00 | 45.2871 | 44.7794 | 43.7073 | 42.7761 | 42.0285 | 40.7691 | 41.0102 | 40.9754
30/12/1982 20:00:00 | 52.3434 | 52.6437 | 52.6995 | 52.7636 | 52.509 | 51.7071 | 51.9063 | 51.8614
30/12/1982 21:00:00 | 51.6684 | 52.614 | 54.3544 | 55.8012 | 56.0899 | 56.4775 | 57.0442 | 57.7879
30/12/1982 22:00:00 | 44.4009 | 45.7676 | 48.3536 | 50.8476 | 51.5476 | 53.2121 | 54.5362 | 56.2488
30/12/1982 23:00:00 | 44.2663 | 45.7381 | 48.3812 | 51.1937 | 52.2039 | 54.5561 | 56.3717 | 58.5591
31/12/1982 00:00:00 | 49.1727 | 50.2238 | 52.4713 | 54.9833 | 56.0647 | 58.1384 | 59.6544 | 61.2824
31/12/1982 01:00:00 | 56.668 | 57.2141 | 59.7363 | 62.4856 | 64.137 | 66.7581 | 67.5222 | 68.495
31/12/1982 02:00:00 | 62.1109 | 62.8982 | 65.8975 | 68.7765 | 70.841 | 74.6844 | 75.5905 | 76.9928
31/12/1982 03:00:00 | 60.797 | 62.7118 | 66.5761 | 70.2238 | 72.5798 | 77.0336 | 78.214 | 80.0143
31/12/1982 04:00:00 | 57.2704 | 59.6876 | 64.1199 | 68.2796 | 70.3684 | 74.0763 | 74.7631 | 76.3053
31/12/1982 05:00:00 | 61.4358 | 63.0521 | 67.4446 | 71.1844 | 72.9941 | 76.5215 | 76.3269 | 77.6356
31/12/1982 06:00:00 | 67.3052 | 68.5259 | 72.4593 | 76.1147 | 77.962 | 81.5703 | 81.3668 | 82.6824
31/12/1982 07:00:00 | 65.9293 | 67.1947 | 70.5339 | 73.8117 | 75.6846 | 78.9331 | 78.8479 | 79.8011
31/12/1982 08:00:00 | 64.7602 | 65.2054 | 68.5422 | 71.4963 | 73.2174 | 76.1638 | 75.7657 | 76.4746
31/12/1982 09:00:00 | 67.4647 | 67.2046 | 70.1141 | 72.6633 | 74.3791 | 77.0888 | 76.4345 | 76.8612
31/12/1982 10:00:00 | 68.2242 | 68.5704 | 71.4506 | 74.1334 | 75.6498 | 78.2196 | 77.7399 | 78.3696
31/12/1982 11:00:00 | 67.6696 | 69.9137 | 73.9512 | 77.5729 | 79.2705 | 82.4279 | 82.7323 | 84.1951
31/12/1982 12:00:00 | 65.622 | 69.7409 | 74.8796 | 79.7686 | 82.3088 | 86.8883 | 87.9579 | 90.3207
31/12/1982 13:00:00 | 63.0534 | 68.2018 | 74.1693 | 80.3934 | 83.6612 | 89.4324 | 90.8568 | 93.4441
31/12/1982 14:00:00 | 62.604 | 67.9306 | 74.0894 | 80.7288 | 83.8021 | 88.7195 | 89.987 | 92.1879
31/12/1982 15:00:00 | 66.1286 | 71.3147 | 76.7187 | 82.2716 | 84.2059 | 87.3174 | 88.7059 | 90.8276
31/12/1982 16:00:00 | 72.6666 | 77.5576 | 81.5421 | 85.582 | 86.4337 | 88.335 | 90.4385 | 93.0359
31/12/1982 17:00:00 | 79.8178 | 82.8382 | 85.7789 | 88.735 | 89.1333 | 90.7956 | 93.8294 | 97.1777
31/12/1982 18:00:00 | 84.7803 | 86.2833 | 89.2814 | 92.0935 | 92.7339 | 94.3691 | 97.4272 | 100.6674
31/12/1982 19:00:00 | 87.4117 | 87.6666 | 91.431 | 94.4684 | 95.5589 | 96.8466 | 98.5105 | 100.4996
31/12/1982 20:00:00 | 90.1091 | 89.7023 | 93.4172 | 96.4484 | 97.5601 | 98.6678 | 99.2535 | 100.524
31/12/1982 21:00:00 | 91.3634 | 91.4503 | 94.9653 | 97.9181 | 99.0652 | 100.0271 | 100.3508 | 101.3155
31/12/1982 22:00:00 | 89.3085 | 90.2481 | 93.8176 | 96.8051 | 97.9972 | 98.8533 | 98.7908 | 99.2481

## Sheet1
1 | 1 | 0 | 0
2 | 1 | 0 | 0
3 | 1 | 0 | 0
4 | 1 | 0 | 0
5 | 1 | 0 | 0
6 | 1 | 0 | 0
7 | 1 | 0 | 0
8 | 1 | 0 | 0
9 | 1 | 0 | 0
10 | 1 | 0 | 0
11 | 1 | 0 | 0
12 | 1 | 0 | 0
13 | 1 | 0 | 0
14 | 1 | 0 | 0
15 | 1 | 0 | 0
16 | 1 | 0 | 0
17 | 1 | 0 | 0
18 | 1 | 0 | 0
19 | 1 | 0 | 0
20 | 1 | 0 | 0
21 | 1 | 0 | 0
22 | 1 | 0 | 0
23 | 1 | 0 | 0
24 | 1 | 0 | 0
25 | 1 | 0 | 0
26 | 1 | 0 | 0
27 | 1 | 0 | 0
28 | 1 | 0 | 0
29 | 1 | 0 | 0
30 | 1 | 0 | 0
31 | 1 | 0 | 0
32 | 1 | 0 | 0
33 | 1 | 0 | 0
34 | 1 | 0 | 0
35 | 1 | 0 | 0
36 | 1 | 0 | 0
37 | 1 | 0 | 0
38 | 1 | 0 | 0
39 | 1 | 0 | 0
40 | 1 | 0 | 0
41 | 1 | 0 | 0
42 | 1 | 0 | 0
43 | 1 | 0 | 0
44 | 1 | 0 | 0
45 | 1 | 0 | 0
46 | 1 | 0 | 0
47 | 1 | 0 | 0
48 | 1 | 0 | 0
49 | 1 | 0 | 0
50 | 1 | 0 | 0
51 | 1 | 0 | 0
52 | 1 | 0 | 0
53 | 1 | 0 | 0
54 | 1 | 0 | 0
55 | 1 | 0 | 0
56 | 1 | 0 | 0
57 | 1 | 0 | 0
58 | 1 | 0 | 0
59 | 1 | 0 | 0
60 | 1 | 0 | 0
61 | 1 | 0 | 0
62 | 1 | 0 | 0
63 | 1 | 0 | 0
64 | 1 | 0 | 0
65 | 1 | 0 | 0
66 | 1 | 0 | 0
67 | 1 | 0 | 0
68 | 1 | 0 | 0
69 | 1 | 0 | 0
70 | 1 | 0 | 0
71 | 1 | 0 | 0
72 | 1 | 0 | 0
73 | 1 | 0 | 0
74 | 1 | 0 | 0
75 | 1 | 0 | 0
76 | 1 | 0 | 0
77 | 1 | 0 | 0
78 | 1 | 0 | 0
79 | 1 | 0 | 0
80 | 1 | 0 | 0
81 | 1 | 0 | 0
82 | 1 | 0 | 0
83 | 1 | 0 | 0
84 | 1 | 0 | 0
85 | 1 | 0 | 0
86 | 1 | 0 | 0
87 | 1 | 0 | 0
88 | 1 | 0 | 0
89 | 1 | 0 | 0
90 | 1 | 0 | 0
91 | 1 | 0 | 0
92 | 1 | 0 | 0
93 | 1 | 0 | 0
94 | 1 | 0 | 0
95 | 1 | 0 | 0
96 | 1 | 0 | 0
97 | 1 | 0 | 0
98 | 1 | 0 | 0
99 | 1 | 0 | 0
100 | 1 | 0 | 0
101 | 1 | 0 | 0
102 | 1 | 0 | 0
103 | 1 | 0 | 0
104 | 1 | 0 | 0
105 | 1 | 0 | 0
106 | 1 | 0 | 0
107 | 1 | 0 | 0
108 | 1 | 0 | 0
109 | 1 | 0 | 0
110 | 1 | 0 | 0
111 | 1 | 0 | 0
112 | 1 | 0 | 0
113 | 1 | 0 | 0
114 | 1 | 0 | 0
115 | 1 | 0 | 0
116 | 1 | 0 | 0
117 | 1 | 0 | 0
118 | 1 | 0 | 0
119 | 1 | 0 | 0
120 | 1 | 0 | 0
121 | 1 | 0 | 0
122 | 1 | 0 | 0
123 | 1 | 0 | 0
124 | 1 | 0 | 0
125 | 1 | 0 | 0
126 | 1 | 0 | 0
127 | 1 | 0 | 0
128 | 1 | 0 | 0
129 | 1 | 0 | 0
130 | 1 | 0 | 0
131 | 1 | 0 | 0
132 | 1 | 0 | 0
133 | 1 | 0 | 0
134 | 1 | 0 | 0
135 | 1 | 0 | 0
136 | 1 | 0 | 0
137 | 1 | 0 | 0
138 | 1 | 0 | 0
139 | 1 | 0 | 0
140 | 1 | 0 | 0
141 | 1 | 0 | 0
142 | 1 | 0 | 0
143 | 1 | 0 | 0
144 | 1 | 0 | 0
145 | 1 | 0 | 0
146 | 1 | 0 | 0
147 | 1 | 0 | 0
148 | 1 | 0 | 0
149 | 1 | 0 | 0
150 | 1 | 0 | 0
151 | 1 | 0 | 0
152 | 1 | 0 | 0
153 | 1 | 0 | 0
154 | 1 | 0 | 0
155 | 1 | 0 | 0
156 | 1 | 0 | 0
157 | 1 | 0 | 0
158 | 1 | 0 | 0
159 | 1 | 0 | 0
160 | 1 | 0 | 0
161 | 1 | 0 | 0
162 | 1 | 0 | 0
163 | 1 | 0 | 0
164 | 1 | 0 | 0
165 | 1 | 0 | 0
166 | 1 | 0 | 0
167 | 1 | 0 | 0
168 | 1 | 0 | 0
169 | 1 | 0 | 0
170 | 1 | 0 | 0
171 | 1 | 0 | 0
172 | 1 | 0 | 0
173 | 1 | 0 | 0
174 | 1 | 0 | 0
175 | 1 | 0 | 0
176 | 1 | 0 | 0
177 | 1 | 0 | 0
178 | 1 | 0 | 0
179 | 1 | 0 | 0
180 | 1 | 0 | 0
181 | 1 | 0 | 0
182 | 1 | 0 | 0
183 | 1 | 0 | 0
184 | 1 | 0 | 0
185 | 1 | 0 | 0
186 | 1 | 0 | 0
187 | 1 | 0 | 0
188 | 1 | 0 | 0
189 | 1 | 0 | 0
190 | 1 | 0 | 0
191 | 1 | 0 | 0
192 | 1 | 0 | 0
193 | 1 | 0 | 0
194 | 1 | 0 | 0
195 | 1 | 0 | 0
196 | 1 | 0 | 0
197 | 1 | 0 | 0
198 | 1 | 0 | 0
199 | 1 | 0 | 0
200 | 1 | 0 | 0
201 | 1 | 0 | 0
202 | 1 | 0 | 0
203 | 1 | 0 | 0
204 | 1 | 0 | 0
205 | 1 | 0 | 0
206 | 1 | 0 | 0
207 | 1 | 0 | 0
208 | 1 | 0 | 0
209 | 1 | 0 | 0
210 | 1 | 0 | 0
211 | 1 | 0 | 0
212 | 1 | 0 | 0
213 | 1 | 0 | 0
214 | 1 | 0 | 0
215 | 1 | 0 | 0
216 | 1 | 0 | 0
217 | 1 | 0 | 0
218 | 1 | 0 | 0
219 | 1 | 0 | 0
220 | 1 | 0 | 0
221 | 1 | 0 | 0
222 | 1 | 0 | 0
223 | 1 | 0 | 0
224 | 1 | 0 | 0
225 | 1 | 0 | 0
226 | 1 | 0 | 0
227 | 1 | 0 | 0
228 | 1 | 0 | 0
229 | 1 | 0 | 0
230 | 1 | 0 | 0
231 | 1 | 0 | 0
232 | 1 | 0 | 0
233 | 1 | 0 | 0
234 | 1 | 0 | 0
235 | 1 | 0 | 0
236 | 1 | 0 | 0
237 | 1 | 0 | 0
238 | 1 | 0 | 0
239 | 1 | 0 | 0
240 | 1 | 0 | 0
241 | 1 | 0 | 0
242 | 1 | 0 | 0
243 | 1 | 0 | 0
244 | 1 | 0 | 0
245 | 1 | 0 | 0
246 | 1 | 0 | 0
247 | 1 | 0 | 0
248 | 1 | 0 | 0
249 | 1 | 0 | 0
250 | 1 | 0 | 0
251 | 1 | 0 | 0
252 | 1 | 0 | 0
253 | 1 | 0 | 0
254 | 1 | 0 | 0
255 | 1 | 0 | 0
256 | 1 | 0 | 0
257 | 1 | 0 | 0
258 | 1 | 0 | 0
259 | 1 | 0 | 0
260 | 1 | 0 | 0
261 | 1 | 0 | 0
262 | 1 | 0 | 0
263 | 1 | 0 | 0
264 | 1 | 0 | 0
265 | 1 | 0 | 0
266 | 1 | 0 | 0
267 | 1 | 0 | 0
268 | 1 | 0 | 0
269 | 1 | 0 | 0
270 | 1 | 0 | 0
271 | 1 | 0 | 0
272 | 1 | 0 | 0
273 | 1 | 0 | 0
274 | 1 | 0 | 0
275 | 1 | 0 | 0
276 | 1 | 0 | 0
277 | 1 | 0 | 0
278 | 1 | 0 | 0
279 | 1 | 0 | 0
280 | 1 | 0 | 0
281 | 1 | 0 | 0
282 | 1 | 0 | 0
283 | 1 | 0 | 0
284 | 1 | 0 | 0
285 | 1 | 0 | 0
286 | 1 | 0 | 0
287 | 1 | 0 | 0
288 | 1 | 0 | 0
289 | 1 | 0 | 0
290 | 1 | 0 | 0
291 | 1 | 0 | 0
292 | 1 | 0 | 0
293 | 1 | 0 | 0
294 | 1 | 0 | 0
295 | 1 | 0 | 0
296 | 1 | 0 | 0
297 | 1 | 0 | 0
298 | 1 | 0 | 0
299 | 1 | 0 | 0
300 | 1 | 0 | 0
301 | 1 | 0 | 0
302 | 1 | 0 | 0
303 | 1 | 0 | 0
304 | 1 | 0 | 0
305 | 1 | 0 | 0
306 | 1 | 0 | 0
307 | 1 | 0 | 0
308 | 1 | 0 | 0
309 | 1 | 0 | 0
310 | 1 | 0 | 0
311 | 1 | 0 | 0
312 | 1 | 0 | 0
313 | 1 | 0 | 0
314 | 1 | 0 | 0
315 | 1 | 0 | 0
316 | 1 | 0 | 0
317 | 1 | 0 | 0
318 | 1 | 0 | 0
319 | 1 | 0 | 0
320 | 1 | 0 | 0
321 | 1 | 0 | 0
322 | 1 | 0 | 0
323 | 1 | 0 | 0
324 | 1 | 0 | 0
325 | 1 | 0 | 0
326 | 1 | 0 | 0
327 | 1 | 0 | 0
328 | 1 | 0 | 0
329 | 1 | 0 | 0
330 | 1 | 0 | 0
331 | 1 | 0 | 0
332 | 1 | 0 | 0
333 | 1 | 0 | 0
334 | 1 | 0 | 0
335 | 1 | 0 | 0
336 | 1 | 0 | 0
337 | 1 | 0 | 0
338 | 1 | 0 | 0
339 | 1 | 0 | 0
340 | 1 | 0 | 0
341 | 1 | 0 | 0
342 | 1 | 0 | 0
343 | 1 | 0 | 0
344 | 1 | 0 | 0
345 | 1 | 0 | 0
346 | 1 | 0 | 0
347 | 1 | 0 | 0
348 | 1 | 0 | 0
349 | 1 | 0 | 0
350 | 1 | 0 | 0
351 | 1 | 0 | 0
352 | 1 | 0 | 0
353 | 1 | 0 | 0
354 | 1 | 0 | 0
355 | 1 | 0 | 0
356 | 1 | 0 | 0
357 | 1 | 0 | 0
358 | 1 | 0 | 0
359 | 1 | 0 | 0
360 | 1 | 0 | 0
361 | 1 | 0 | 0
362 | 1 | 0 | 0
363 | 1 | 0 | 0
364 | 1 | 0 | 0
365 | 1 | 0 | 0
366 | 1 | 0 | 0
367 | 1 | 0 | 0
368 | 1 | 0 | 0
369 | 1 | 0 | 0
370 | 1 | 0 | 0
371 | 1 | 0 | 0
372 | 1 | 0 | 0
373 | 1 | 0 | 0
374 | 1 | 0 | 0
375 | 1 | 0 | 0
376 | 1 | 0 | 0
377 | 1 | 0 | 0
378 | 1 | 0 | 0
379 | 1 | 0 | 0
380 | 1 | 0 | 0
381 | 1 | 0 | 0
382 | 1 | 0 | 0
383 | 1 | 0 | 0
384 | 1 | 0 | 0
385 | 1 | 0 | 0
386 | 1 | 0 | 0
387 | 1 | 0 | 0
388 | 1 | 0 | 0
389 | 1 | 0 | 0
390 | 1 | 0 | 0
391 | 1 | 0 | 0
392 | 1 | 0 | 0
393 | 1 | 0 | 0
394 | 1 | 0 | 0
395 | 1 | 0 | 0
396 | 1 | 0 | 0
397 | 1 | 0 | 0
398 | 1 | 0 | 0
399 | 1 | 0 | 0
400 | 1 | 0 | 0
401 | 1 | 0 | 0
402 | 1 | 0 | 0
403 | 1 | 0 | 0
404 | 1 | 0 | 0
405 | 1 | 0 | 0
406 | 1 | 0 | 0
407 | 1 | 0 | 0
408 | 1 | 0 | 0
409 | 1 | 0 | 0
410 | 1 | 0 | 0
411 | 1 | 0 | 0
412 | 1 | 0 | 0
413 | 1 | 0 | 0
414 | 1 | 0 | 0
415 | 1 | 0 | 0
416 | 1 | 0 | 0
417 | 1 | 0 | 0
418 | 1 | 0 | 0
419 | 1 | 0 | 0
420 | 1 | 0 | 0
421 | 1 | 0 | 0
422 | 1 | 0 | 0
423 | 1 | 0 | 0
424 | 1 | 0 | 0
425 | 1 | 0 | 0
426 | 1 | 0 | 0
427 | 1 | 0 | 0
428 | 1 | 0 | 0
429 | 1 | 0 | 0
430 | 1 | 0 | 0
431 | 1 | 0 | 0
432 | 1 | 0 | 0
433 | 1 | 0 | 0
434 | 1 | 0 | 0
435 | 1 | 0 | 0
436 | 1 | 0 | 0
437 | 1 | 0 | 0
438 | 1 | 0 | 0
439 | 1 | 0 | 0
440 | 1 | 0 | 0
441 | 1 | 0 | 0
442 | 1 | 0 | 0
443 | 1 | 0 | 0
444 | 1 | 0 | 0
445 | 1 | 0 | 0
446 | 1 | 0 | 0
447 | 1 | 0 | 0
448 | 1 | 0 | 0
449 | 1 | 0 | 0
450 | 1 | 0 | 0
451 | 1 | 0 | 0
452 | 1 | 0 | 0
453 | 1 | 0 | 0
454 | 1 | 0 | 0
455 | 1 | 0 | 0
456 | 1 | 0 | 0
457 | 1 | 0 | 0
458 | 1 | 0 | 0
459 | 1 | 0 | 0
460 | 1 | 0 | 0
461 | 1 | 0 | 0
462 | 1 | 0 | 0
463 | 1 | 0 | 0
464 | 1 | 0 | 0
465 | 1 | 0 | 0
466 | 1 | 0 | 0
467 | 1 | 0 | 0
468 | 1 | 0 | 0
469 | 1 | 0 | 0
470 | 1 | 0 | 0
471 | 1 | 0 | 0
472 | 1 | 0 | 0
473 | 1 | 0 | 0
474 | 1 | 0 | 0
475 | 1 | 0 | 0
476 | 1 | 0 | 0
477 | 1 | 0 | 0
478 | 1 | 0 | 0
479 | 1 | 0 | 0
480 | 1 | 0 | 0
481 | 1 | 0 | 0
482 | 1 | 0 | 0
483 | 1 | 0 | 0
484 | 1 | 0 | 0
485 | 1 | 0 | 0
486 | 1 | 0 | 0
487 | 1 | 0 | 0
488 | 1 | 0 | 0
489 | 1 | 0 | 0
490 | 1 | 0 | 0
491 | 1 | 0 | 0
492 | 1 | 0 | 0
493 | 1 | 0 | 0
494 | 1 | 0 | 0
495 | 1 | 0 | 0
496 | 1 | 0 | 0
497 | 1 | 0 | 0
498 | 1 | 0 | 0
499 | 1 | 0 | 0
500 | 1 | 0 | 0
501 | 1 | 0 | 0
502 | 1 | 0 | 0
503 | 1 | 0 | 0
504 | 1 | 0 | 0
505 | 1 | 0 | 0
506 | 1 | 0 | 0
507 | 1 | 0 | 0
508 | 1 | 0 | 0
509 | 1 | 0 | 0
510 | 1 | 0 | 0
511 | 1 | 0 | 0
512 | 1 | 0 | 0
513 | 1 | 0 | 0
514 | 1 | 0 | 0
515 | 1 | 0 | 0
516 | 1 | 0 | 0
517 | 1 | 0 | 0
518 | 1 | 0 | 0
519 | 1 | 0 | 0
520 | 1 | 0 | 0
521 | 1 | 0 | 0
522 | 1 | 0 | 0
523 | 1 | 0 | 0
524 | 1 | 0 | 0
525 | 1 | 0 | 0
526 | 1 | 0 | 0
527 | 1 | 0 | 0
528 | 1 | 0 | 0
529 | 1 | 0 | 0
530 | 1 | 0 | 0
531 | 1 | 0 | 0
532 | 1 | 0 | 0
533 | 1 | 0 | 0
534 | 1 | 0 | 0
535 | 1 | 0 | 0
536 | 1 | 0 | 0
537 | 1 | 0 | 0
538 | 1 | 0 | 0
539 | 1 | 0 | 0
540 | 1 | 0 | 0
541 | 1 | 0 | 0
542 | 1 | 0 | 0
543 | 1 | 0 | 0
544 | 1 | 0 | 0
545 | 1 | 0 | 0
546 | 1 | 0 | 0
547 | 1 | 0 | 0
548 | 1 | 0 | 0
549 | 1 | 0 | 0
550 | 1 | 0 | 0
551 | 1 | 0 | 0
552 | 1 | 0 | 0
553 | 1 | 0 | 0
554 | 1 | 0 | 0
555 | 1 | 0 | 0
556 | 1 | 0 | 0
557 | 1 | 0 | 0
558 | 1 | 0 | 0
559 | 1 | 0 | 0
560 | 1 | 0 | 0
561 | 1 | 0 | 0
562 | 1 | 0 | 0
563 | 1 | 0 | 0
564 | 1 | 0 | 0
565 | 1 | 0 | 0
566 | 1 | 0 | 0
567 | 1 | 0 | 0
568 | 1 | 0 | 0
569 | 1 | 0 | 0
570 | 1 | 0 | 0
571 | 1 | 0 | 0
572 | 1 | 0 | 0
573 | 1 | 0 | 0
574 | 1 | 0 | 0
575 | 1 | 0 | 0
576 | 1 | 0 | 0
577 | 1 | 0 | 0
578 | 1 | 0 | 0
579 | 1 | 0 | 0
580 | 1 | 0 | 0
581 | 1 | 0 | 0
582 | 1 | 0 | 0
583 | 1 | 0 | 0
584 | 1 | 0 | 0
585 | 1 | 0 | 0
586 | 1 | 0 | 0
587 | 1 | 0 | 0
588 | 1 | 0 | 0
589 | 1 | 0 | 0
590 | 1 | 0 | 0
591 | 1 | 0 | 0
592 | 1 | 0 | 0
593 | 1 | 0 | 0
594 | 1 | 0 | 0
595 | 1 | 0 | 0
596 | 1 | 0 | 0
597 | 1 | 0 | 0
598 | 1 | 0 | 0
599 | 1 | 0 | 0
600 | 1 | 0 | 0
601 | 1 | 0 | 0
602 | 1 | 0 | 0
603 | 1 | 0 | 0
604 | 1 | 0 | 0
605 | 1 | 0 | 0
606 | 1 | 0 | 0
607 | 1 | 0 | 0
608 | 1 | 0 | 0
609 | 1 | 0 | 0
610 | 1 | 0 | 0
611 | 1 | 0 | 0
612 | 1 | 0 | 0
613 | 1 | 0 | 0
614 | 1 | 0 | 0
615 | 1 | 0 | 0
616 | 1 | 0 | 0
617 | 1 | 0 | 0
618 | 1 | 0 | 0
619 | 1 | 0 | 0
620 | 1 | 0 | 0
621 | 1 | 0 | 0
622 | 1 | 0 | 0
623 | 1 | 0 | 0
624 | 1 | 0 | 0
625 | 1 | 0 | 0
626 | 1 | 0 | 0
627 | 1 | 0 | 0
628 | 1 | 0 | 0
629 | 1 | 0 | 0
630 | 1 | 0 | 0
631 | 1 | 0 | 0
632 | 1 | 0 | 0
633 | 1 | 0 | 0
634 | 1 | 0 | 0
635 | 1 | 0 | 0
636 | 1 | 0 | 0
637 | 1 | 0 | 0
638 | 1 | 0 | 0
639 | 1 | 0 | 0
640 | 1 | 0 | 0
641 | 1 | 0 | 0
642 | 1 | 0 | 0
643 | 1 | 0 | 0
644 | 1 | 0 | 0
645 | 1 | 0 | 0
646 | 1 | 0 | 0
647 | 1 | 0 | 0
648 | 1 | 0 | 0
649 | 1 | 0 | 0
650 | 1 | 0 | 0
651 | 1 | 0 | 0
652 | 1 | 0 | 0
653 | 1 | 0 | 0
654 | 1 | 0 | 0
655 | 1 | 0 | 0
656 | 1 | 0 | 0
657 | 1 | 0 | 0
658 | 1 | 0 | 0
659 | 1 | 0 | 0
660 | 1 | 0 | 0
661 | 1 | 0 | 0
662 | 1 | 0 | 0
663 | 1 | 0 | 0
664 | 1 | 0 | 0
665 | 1 | 0 | 0
666 | 1 | 0 | 0
667 | 1 | 0 | 0
668 | 1 | 0 | 0
669 | 1 | 0 | 0
670 | 1 | 0 | 0
671 | 1 | 0 | 0
672 | 1 | 0 | 0
673 | 1 | 0 | 0
674 | 1 | 0 | 0
675 | 1 | 0 | 0
676 | 1 | 0 | 0
677 | 1 | 0 | 0
678 | 1 | 0 | 0
679 | 1 | 0 | 0
680 | 1 | 0 | 0
681 | 1 | 0 | 0
682 | 1 | 0 | 0
683 | 1 | 0 | 0
684 | 1 | 0 | 0
685 | 1 | 0 | 0
686 | 1 | 0 | 0
687 | 1 | 0 | 0
688 | 1 | 0 | 0
689 | 1 | 0 | 0
690 | 1 | 0 | 0
691 | 1 | 0 | 0
692 | 1 | 0 | 0
693 | 1 | 0 | 0
694 | 1 | 0 | 0
695 | 1 | 0 | 0
696 | 1 | 0 | 0
697 | 1 | 0 | 0
698 | 1 | 0 | 0
699 | 1 | 0 | 0
700 | 1 | 0 | 0
701 | 1 | 0 | 0
702 | 1 | 0 | 0
703 | 1 | 0 | 0
704 | 1 | 0 | 0
705 | 1 | 0 | 0
706 | 1 | 0 | 0
707 | 1 | 0 | 0
708 | 1 | 0 | 0
709 | 1 | 0 | 0
710 | 1 | 0 | 0
711 | 1 | 0 | 0
712 | 1 | 0 | 0
713 | 1 | 0 | 0
714 | 1 | 0 | 0
715 | 1 | 0 | 0
716 | 1 | 0 | 0
717 | 1 | 0 | 0
718 | 1 | 0 | 0
719 | 1 | 0 | 0
720 | 1 | 0 | 0
721 | 1 | 0 | 0
722 | 1 | 0 | 0
723 | 1 | 0 | 0
724 | 1 | 0 | 0
725 | 1 | 0 | 0
726 | 1 | 0 | 0
727 | 1 | 0 | 0
728 | 1 | 0 | 0
729 | 1 | 0 | 0
730 | 1 | 0 | 0
731 | 1 | 0 | 0
732 | 1 | 0 | 0
733 | 1 | 0 | 0
734 | 1 | 0 | 0
735 | 1 | 0 | 0
736 | 1 | 0 | 0
737 | 1 | 0 | 0
738 | 1 | 0 | 0
739 | 1 | 0 | 0
740 | 1 | 0 | 0
741 | 1 | 0 | 0
742 | 1 | 0 | 0
743 | 1 | 0 | 0
744 | 1 | 0 | 0
745 | 1 | 0 | 0
746 | 1 | 0 | 0
747 | 1 | 0 | 0
748 | 1 | 0 | 0
749 | 1 | 0 | 0
750 | 1 | 0 | 0
751 | 1 | 0 | 0
752 | 1 | 0 | 0
753 | 1 | 0 | 0
754 | 1 | 0 | 0
755 | 1 | 0 | 0
756 | 1 | 0 | 0
757 | 1 | 0 | 0
758 | 1 | 0 | 0
759 | 1 | 0 | 0
760 | 1 | 0 | 0
761 | 1 | 0 | 0
762 | 1 | 0 | 0
763 | 1 | 0 | 0
764 | 1 | 0 | 0
765 | 1 | 0 | 0
766 | 1 | 0 | 0
767 | 1 | 0 | 0
768 | 1 | 0 | 0
769 | 1 | 0 | 0
770 | 1 | 0 | 0
771 | 1 | 0 | 0
772 | 1 | 0 | 0
773 | 1 | 0 | 0
774 | 1 | 0 | 0
775 | 1 | 0 | 0
776 | 1 | 0 | 0
777 | 1 | 0 | 0
778 | 1 | 0 | 0
779 | 1 | 0 | 0
780 | 1 | 0 | 0
781 | 1 | 0 | 0
782 | 1 | 0 | 0
783 | 1 | 0 | 0
784 | 1 | 0 | 0
785 | 1 | 0 | 0
786 | 1 | 0 | 0
787 | 1 | 0 | 0
788 | 1 | 0 | 0
789 | 1 | 0 | 0
790 | 1 | 0 | 0
791 | 1 | 0 | 0
792 | 1 | 0 | 0
793 | 1 | 0 | 0
794 | 1 | 0 | 0
795 | 1 | 0 | 0
796 | 1 | 0 | 0
797 | 1 | 0 | 0
798 | 1 | 0 | 0
799 | 1 | 0 | 0
800 | 1 | 0 | 0
801 | 1 | 0 | 0
802 | 1 | 0 | 0
803 | 1 | 0 | 0
804 | 1 | 0 | 0
805 | 1 | 0 | 0
806 | 1 | 0 | 0
807 | 1 | 0 | 0
808 | 1 | 0 | 0
809 | 1 | 0 | 0
810 | 1 | 0 | 0
811 | 1 | 0 | 0
812 | 1 | 0 | 0
813 | 1 | 0 | 0
814 | 1 | 0 | 0
815 | 1 | 0 | 0
816 | 1 | 0 | 0
817 | 1 | 0 | 0
818 | 1 | 0 | 0
819 | 1 | 0 | 0
820 | 1 | 0 | 0
821 | 1 | 0 | 0
822 | 1 | 0 | 0
823 | 1 | 0 | 0
824 | 1 | 0 | 0
825 | 1 | 0 | 0
826 | 1 | 0 | 0
827 | 1 | 0 | 0
828 | 1 | 0 | 0
829 | 1 | 0 | 0
830 | 1 | 0 | 0
831 | 1 | 0 | 0
832 | 1 | 0 | 0
833 | 1 | 0 | 0
834 | 1 | 0 | 0
835 | 1 | 0 | 0
836 | 1 | 0 | 0
837 | 1 | 0 | 0
838 | 1 | 0 | 0
839 | 1 | 0 | 0
840 | 1 | 0 | 0
841 | 1 | 0 | 0
842 | 1 | 0 | 0
843 | 1 | 0 | 0
844 | 1 | 0 | 0
845 | 1 | 0 | 0
846 | 1 | 0 | 0
847 | 1 | 0 | 0
848 | 1 | 0 | 0
849 | 1 | 0 | 0
850 | 1 | 0 | 0
851 | 1 | 0 | 0
852 | 1 | 0 | 0
853 | 1 | 0 | 0
854 | 1 | 0 | 0
855 | 1 | 0 | 0
856 | 1 | 0 | 0
857 | 1 | 0 | 0
858 | 1 | 0 | 0
859 | 1 | 0 | 0
860 | 1 | 0 | 0
861 | 1 | 0 | 0
862 | 1 | 0 | 0
863 | 1 | 0 | 0
864 | 1 | 0 | 0
865 | 1 | 0 | 0
866 | 1 | 0 | 0
867 | 1 | 0 | 0
868 | 1 | 0 | 0
869 | 1 | 0 | 0
870 | 1 | 0 | 0
871 | 1 | 0 | 0
872 | 1 | 0 | 0
873 | 1 | 0 | 0
874 | 1 | 0 | 0
875 | 1 | 0 | 0
876 | 1 | 0 | 0
877 | 1 | 0 | 0
878 | 1 | 0 | 0
879 | 1 | 0 | 0
880 | 1 | 0 | 0
881 | 1 | 0 | 0
882 | 1 | 0 | 0
883 | 1 | 0 | 0
884 | 1 | 0 | 0
885 | 1 | 0 | 0
886 | 1 | 0 | 0
887 | 1 | 0 | 0
888 | 1 | 0 | 0
889 | 1 | 0 | 0
890 | 1 | 0 | 0
891 | 1 | 0 | 0
892 | 1 | 0 | 0
893 | 1 | 0 | 0
894 | 1 | 0 | 0
895 | 1 | 0 | 0
896 | 1 | 0 | 0
897 | 1 | 0 | 0
898 | 1 | 0 | 0
899 | 1 | 0 | 0
900 | 1 | 0 | 0
901 | 1 | 0 | 0
902 | 1 | 0 | 0
903 | 1 | 0 | 0
904 | 1 | 0 | 0
905 | 1 | 0 | 0
906 | 1 | 0 | 0
907 | 1 | 0 | 0
908 | 1 | 0 | 0
909 | 1 | 0 | 0
910 | 1 | 0 | 0
911 | 1 | 0 | 0
912 | 1 | 0 | 0
913 | 1 | 0 | 0
914 | 1 | 0 | 0
915 | 1 | 0 | 0
916 | 1 | 0 | 0
917 | 1 | 0 | 0
918 | 1 | 0 | 0
919 | 1 | 0 | 0
920 | 1 | 0 | 0
921 | 1 | 0 | 0
922 | 1 | 0 | 0
923 | 1 | 0 | 0
924 | 1 | 0 | 0
925 | 1 | 0 | 0
926 | 1 | 0 | 0
927 | 1 | 0 | 0
928 | 1 | 0 | 0
929 | 1 | 0 | 0
930 | 1 | 0 | 0
931 | 1 | 0 | 0
932 | 1 | 0 | 0
933 | 1 | 0 | 0
934 | 1 | 0 | 0
935 | 1 | 0 | 0
936 | 1 | 0 | 0
937 | 1 | 0 | 0
938 | 1 | 0 | 0
939 | 1 | 0 | 0
940 | 1 | 0 | 0
941 | 1 | 0 | 0
942 | 1 | 0 | 0
943 | 1 | 0 | 0
944 | 1 | 0 | 0
945 | 1 | 0 | 0
946 | 1 | 0 | 0
947 | 1 | 0 | 0
948 | 1 | 0 | 0
949 | 1 | 0 | 0
950 | 1 | 0 | 0
951 | 1 | 0 | 0
952 | 1 | 0 | 0
953 | 1 | 0 | 0
954 | 1 | 0 | 0
955 | 1 | 0 | 0
956 | 1 | 0 | 0
957 | 1 | 0 | 0
958 | 1 | 0 | 0
959 | 1 | 0 | 0
960 | 1 | 0 | 0
961 | 1 | 0 | 0
962 | 1 | 0 | 0
963 | 1 | 0 | 0
964 | 1 | 0 | 0
965 | 1 | 0 | 0
966 | 1 | 0 | 0
967 | 1 | 0 | 0
968 | 1 | 0 | 0
969 | 1 | 0 | 0
970 | 1 | 0 | 0
971 | 1 | 0 | 0
972 | 1 | 0 | 0
973 | 1 | 0 | 0
974 | 1 | 0 | 0
975 | 1 | 0 | 0
976 | 1 | 0 | 0
977 | 1 | 0 | 0
978 | 1 | 0 | 0
979 | 1 | 0 | 0
980 | 1 | 0 | 0
981 | 1 | 0 | 0
982 | 1 | 0 | 0
983 | 1 | 0 | 0
984 | 1 | 0 | 0
985 | 1 | 0 | 0
986 | 1 | 0 | 0
987 | 1 | 0 | 0
988 | 1 | 0 | 0
989 | 1 | 0 | 0
990 | 1 | 0 | 0
991 | 1 | 0 | 0
992 | 1 | 0 | 0
993 | 1 | 0 | 0
994 | 1 | 0 | 0
995 | 1 | 0 | 0
996 | 1 | 0 | 0
997 | 1 | 0 | 0
998 | 1 | 0 | 0
999 | 1 | 0 | 0
1000 | 1 | 0 | 0
1001 | 1 | 0 | 0
1002 | 1 | 0 | 0
1003 | 1 | 0 | 0
1004 | 1 | 0 | 0
1005 | 1 | 0 | 0
1006 | 1 | 0 | 0
1007 | 1 | 0 | 0
1008 | 1 | 0 | 0
1009 | 1 | 0 | 0
1010 | 1 | 0 | 0
1011 | 1 | 0 | 0
1012 | 1 | 0 | 0
1013 | 1 | 0 | 0
1014 | 1 | 0 | 0
1015 | 1 | 0 | 0
1016 | 1 | 0 | 0
1017 | 1 | 0 | 0
1018 | 1 | 0 | 0
1019 | 1 | 0 | 0
1020 | 1 | 0 | 0
1021 | 1 | 0 | 0
1022 | 1 | 0 | 0
1023 | 1 | 0 | 0
1024 | 1 | 0 | 0
1025 | 1 | 0 | 0
1026 | 1 | 0 | 0
1027 | 1 | 0 | 0
1028 | 1 | 0 | 0
1029 | 1 | 0 | 0
1030 | 1 | 0 | 0
1031 | 1 | 0 | 0
1032 | 1 | 0 | 0
1033 | 1 | 0 | 0
1034 | 1 | 0 | 0
1035 | 1 | 0 | 0
1036 | 1 | 0 | 0
1037 | 1 | 0 | 0
1038 | 1 | 0 | 0
1039 | 1 | 0 | 0
1040 | 1 | 0 | 0
1041 | 1 | 0 | 0
1042 | 1 | 0 | 0
1043 | 1 | 0 | 0
1044 | 1 | 0 | 0
1045 | 1 | 0 | 0
1046 | 1 | 0 | 0
1047 | 1 | 0 | 0
1048 | 1 | 0 | 0
1049 | 1 | 0 | 0
1050 | 1 | 0 | 0
1051 | 1 | 0 | 0
1052 | 1 | 0 | 0
1053 | 1 | 0 | 0
1054 | 1 | 0 | 0
1055 | 1 | 0 | 0
1056 | 1 | 0 | 0
1057 | 1 | 0 | 0
1058 | 1 | 0 | 0
1059 | 1 | 0 | 0
1060 | 1 | 0 | 0
1061 | 1 | 0 | 0
1062 | 1 | 0 | 0
1063 | 1 | 0 | 0
1064 | 1 | 0 | 0
1065 | 1 | 0 | 0
1066 | 1 | 0 | 0
1067 | 1 | 0 | 0
1068 | 1 | 0 | 0
1069 | 1 | 0 | 0
1070 | 1 | 0 | 0
1071 | 1 | 0 | 0
1072 | 1 | 0 | 0
1073 | 1 | 0 | 0
1074 | 1 | 0 | 0
1075 | 1 | 0 | 0
1076 | 1 | 0 | 0
1077 | 1 | 0 | 0
1078 | 1 | 0 | 0
1079 | 1 | 0 | 0
1080 | 1 | 0 | 0
1081 | 1 | 0 | 0
1082 | 1 | 0 | 0
1083 | 1 | 0 | 0
1084 | 1 | 0 | 0
1085 | 1 | 0 | 0
1086 | 1 | 0 | 0
1087 | 1 | 0 | 0
1088 | 1 | 0 | 0
1089 | 1 | 0 | 0
1090 | 1 | 0 | 0
1091 | 1 | 0 | 0
1092 | 1 | 0 | 0
1093 | 1 | 0 | 0
1094 | 1 | 0 | 0
1095 | 1 | 0 | 0
1096 | 1 | 0 | 0
1097 | 1 | 0 | 0
1098 | 1 | 0 | 0
1099 | 1 | 0 | 0
1100 | 1 | 0 | 0
1101 | 1 | 0 | 0
1102 | 1 | 0 | 0
1103 | 1 | 0 | 0
1104 | 1 | 0 | 0
1105 | 1 | 0 | 0
1106 | 1 | 0 | 0
1107 | 1 | 0 | 0
1108 | 1 | 0 | 0
1109 | 1 | 0 | 0
1110 | 1 | 0 | 0
1111 | 1 | 0 | 0
1112 | 1 | 0 | 0
1113 | 1 | 0 | 0
1114 | 1 | 0 | 0
1115 | 1 | 0 | 0
1116 | 1 | 0 | 0
1117 | 1 | 0 | 0
1118 | 1 | 0 | 0
1119 | 1 | 0 | 0
1120 | 1 | 0 | 0
1121 | 1 | 0 | 0
1122 | 1 | 0 | 0
1123 | 1 | 0 | 0
1124 | 1 | 0 | 0
1125 | 1 | 0 | 0
1126 | 1 | 0 | 0
1127 | 1 | 0 | 0
1128 | 1 | 0 | 0
1129 | 1 | 0 | 0
1130 | 1 | 0 | 0
1131 | 1 | 0 | 0
1132 | 1 | 0 | 0
1133 | 1 | 0 | 0
1134 | 1 | 0 | 0
1135 | 1 | 0 | 0
1136 | 1 | 0 | 0
1137 | 1 | 0 | 0
1138 | 1 | 0 | 0
1139 | 1 | 0 | 0
1140 | 1 | 0 | 0
1141 | 1 | 0 | 0
1142 | 1 | 0 | 0
1143 | 1 | 0 | 0
1144 | 1 | 0 | 0
1145 | 1 | 0 | 0
1146 | 1 | 0 | 0
1147 | 1 | 0 | 0
1148 | 1 | 0 | 0
1149 | 1 | 0 | 0
1150 | 1 | 0 | 0
1151 | 1 | 0 | 0
1152 | 1 | 0 | 0
1153 | 1 | 0 | 0
1154 | 1 | 0 | 0
1155 | 1 | 0 | 0
1156 | 1 | 0 | 0
1157 | 1 | 0 | 0
1158 | 1 | 0 | 0
1159 | 1 | 0 | 0
1160 | 1 | 0 | 0
1161 | 1 | 0 | 0
1162 | 1 | 0 | 0
1163 | 1 | 0 | 0
1164 | 1 | 0 | 0
1165 | 1 | 0 | 0
1166 | 1 | 0 | 0
1167 | 1 | 0 | 0
1168 | 1 | 0 | 0
1169 | 1 | 0 | 0
1170 | 1 | 0 | 0
1171 | 1 | 0 | 0
1172 | 1 | 0 | 0
1173 | 1 | 0 | 0
1174 | 1 | 0 | 0
1175 | 1 | 0 | 0
1176 | 1 | 0 | 0
1177 | 1 | 0 | 0
1178 | 1 | 0 | 0
1179 | 1 | 0 | 0
1180 | 1 | 0 | 0
1181 | 1 | 0 | 0
1182 | 1 | 0 | 0
1183 | 1 | 0 | 0
1184 | 1 | 0 | 0
1185 | 1 | 0 | 0
1186 | 1 | 0 | 0
1187 | 1 | 0 | 0
1188 | 1 | 0 | 0
1189 | 1 | 0 | 0
1190 | 1 | 0 | 0
1191 | 1 | 0 | 0
1192 | 1 | 0 | 0
1193 | 1 | 0 | 0
1194 | 1 | 0 | 0
1195 | 1 | 0 | 0
1196 | 1 | 0 | 0
1197 | 1 | 0 | 0
1198 | 1 | 0 | 0
1199 | 1 | 0 | 0
1200 | 1 | 0 | 0
1201 | 1 | 0 | 0
1202 | 1 | 0 | 0
1203 | 1 | 0 | 0
1204 | 1 | 0 | 0
1205 | 1 | 0 | 0
1206 | 1 | 0 | 0
1207 | 1 | 0 | 0
1208 | 1 | 0 | 0
1209 | 1 | 0 | 0
1210 | 1 | 0 | 0
1211 | 1 | 0 | 0
1212 | 1 | 0 | 0
1213 | 1 | 0 | 0
1214 | 1 | 0 | 0
1215 | 1 | 0 | 0
1216 | 1 | 0 | 0
1217 | 1 | 0 | 0
1218 | 1 | 0 | 0
1219 | 1 | 0 | 0
1220 | 1 | 0 | 0
1221 | 1 | 0 | 0
1222 | 1 | 0 | 0
1223 | 1 | 0 | 0
1224 | 1 | 0 | 0
1225 | 1 | 0 | 0
1226 | 1 | 0 | 0
1227 | 1 | 0 | 0
1228 | 1 | 0 | 0
1229 | 1 | 0 | 0
1230 | 1 | 0 | 0
1231 | 1 | 0 | 0
1232 | 1 | 0 | 0
1233 | 1 | 0 | 0
1234 | 1 | 0 | 0
1235 | 1 | 0 | 0
1236 | 1 | 0 | 0
1237 | 1 | 0 | 0
1238 | 1 | 0 | 0
1239 | 1 | 0 | 0
1240 | 1 | 0 | 0
1241 | 1 | 0 | 0
1242 | 1 | 0 | 0
1243 | 1 | 0 | 0
1244 | 1 | 0 | 0
1245 | 1 | 0 | 0
1246 | 1 | 0 | 0
1247 | 1 | 0 | 0
1248 | 1 | 0 | 0
1249 | 1 | 0 | 0
1250 | 1 | 0 | 0
1251 | 1 | 0 | 0
1252 | 1 | 0 | 0
1253 | 1 | 0 | 0
1254 | 1 | 0 | 0
1255 | 1 | 0 | 0
1256 | 1 | 0 | 0
1257 | 1 | 0 | 0
1258 | 1 | 0 | 0
1259 | 1 | 0 | 0
1260 | 1 | 0 | 0
1261 | 1 | 0 | 0
1262 | 1 | 0 | 0
1263 | 1 | 0 | 0
1264 | 1 | 0 | 0
1265 | 1 | 0 | 0
1266 | 1 | 0 | 0
1267 | 1 | 0 | 0
1268 | 1 | 0 | 0
1269 | 1 | 0 | 0
1270 | 1 | 0 | 0
1271 | 1 | 0 | 0
1272 | 1 | 0 | 0
1273 | 1 | 0 | 0
1274 | 1 | 0 | 0
1275 | 1 | 0 | 0
1276 | 1 | 0 | 0
1277 | 1 | 0 | 0
1278 | 1 | 0 | 0
1279 | 1 | 0 | 0
1280 | 1 | 0 | 0
1281 | 1 | 0 | 0
1282 | 1 | 0 | 0
1283 | 1 | 0 | 0
1284 | 1 | 0 | 0
1285 | 1 | 0 | 0
1286 | 1 | 0 | 0
1287 | 1 | 0 | 0
1288 | 1 | 0 | 0
1289 | 1 | 0 | 0
1290 | 1 | 0 | 0
1291 | 1 | 0 | 0
1292 | 1 | 0 | 0
1293 | 1 | 0 | 0
1294 | 1 | 0 | 0
1295 | 1 | 0 | 0
1296 | 1 | 0 | 0
1297 | 1 | 0 | 0
1298 | 1 | 0 | 0
1299 | 1 | 0 | 0
1300 | 1 | 0 | 0
1301 | 1 | 0 | 0
1302 | 1 | 0 | 0
1303 | 1 | 0 | 0
1304 | 1 | 0 | 0
1305 | 1 | 0 | 0
1306 | 1 | 0 | 0
1307 | 1 | 0 | 0
1308 | 1 | 0 | 0
1309 | 1 | 0 | 0
1310 | 1 | 0 | 0
1311 | 1 | 0 | 0
1312 | 1 | 0 | 0
1313 | 1 | 0 | 0
1314 | 1 | 0 | 0
1315 | 1 | 0 | 0
1316 | 1 | 0 | 0
1317 | 1 | 0 | 0
1318 | 1 | 0 | 0
1319 | 1 | 0 | 0
1320 | 1 | 0 | 0
1321 | 1 | 0 | 0
1322 | 1 | 0 | 0
1323 | 1 | 0 | 0
1324 | 1 | 0 | 0
1325 | 1 | 0 | 0
1326 | 1 | 0 | 0
1327 | 1 | 0 | 0
1328 | 1 | 0 | 0
1329 | 1 | 0 | 0
1330 | 1 | 0 | 0
1331 | 1 | 0 | 0
1332 | 1 | 0 | 0
1333 | 1 | 0 | 0
1334 | 1 | 0 | 0
1335 | 0.99976 | 890445 | 0.023215
1336 | 0.99971 | 891780 | 0.02325
1337 | 0.99952 | 893116 | 0.023285
1338 | 0.99944 | 894453 | 0.02332
1339 | 0.99936 | 895791 | 0.023355
1340 | 0.99924 | 897130 | 0.02339
1341 | 0.99918 | 898470 | 0.023425
1342 | 0.99913 | 899811 | 0.02346
1343 | 0.99842 | 901153 | 0.023495
1344 | 0.99835 | 902496 | 0.02353
1345 | 0.99813 | 903840 | 0.023565
1346 | 0.99802 | 905185 | 0.0236
1347 | 0.998 | 906531 | 0.023635
1348 | 0.99793 | 907878 | 0.02367
1349 | 0.99793 | 909226 | 0.023705
1350 | 0.99792 | 910575 | 0.02374
1351 | 0.99766 | 911925 | 0.023775
1352 | 0.99761 | 913276 | 0.023811
1353 | 0.99747 | 914628 | 0.023846
1354 | 0.99746 | 915981 | 0.023881
1355 | 0.99735 | 917335 | 0.023917
1356 | 0.9973 | 918690 | 0.023952
1357 | 0.99709 | 920046 | 0.023987
1358 | 0.99707 | 921403 | 0.024023
1359 | 0.99699 | 922761 | 0.024058
1360 | 0.99684 | 924120 | 0.024093
1361 | 0.99677 | 925480 | 0.024129
1362 | 0.99632 | 926841 | 0.024164
1363 | 0.99606 | 928203 | 0.0242
1364 | 0.99568 | 929566 | 0.024235
1365 | 0.99538 | 930930 | 0.024271
1366 | 0.99535 | 932295 | 0.024307
1367 | 0.99532 | 933661 | 0.024342
1368 | 0.995 | 935028 | 0.024378
1369 | 0.99491 | 936396 | 0.024414
1370 | 0.99412 | 937765 | 0.024449
1371 | 0.99389 | 939135 | 0.024485
1372 | 0.99368 | 940506 | 0.024521
1373 | 0.99354 | 941878 | 0.024556
1374 | 0.9935 | 943251 | 0.024592
1375 | 0.99339 | 944625 | 0.024628
1376 | 0.99306 | 946000 | 0.024664
1377 | 0.99302 | 947376 | 0.0247
1378 | 0.9928 | 948753 | 0.024736
1379 | 0.99234 | 950131 | 0.024772
1380 | 0.99234 | 951510 | 0.024808
1381 | 0.99217 | 952890 | 0.024844
1382 | 0.99211 | 954271 | 0.02488
1383 | 0.99187 | 955653 | 0.024916
1384 | 0.99175 | 957036 | 0.024952
1385 | 0.99151 | 958420 | 0.024988
1386 | 0.99102 | 959805 | 0.025024
1387 | 0.99097 | 961191 | 0.02506
1388 | 0.99095 | 962578 | 0.025096
1389 | 0.99091 | 963966 | 0.025132
1390 | 0.99074 | 965355 | 0.025169
1391 | 0.99066 | 966745 | 0.025205
1392 | 0.99017 | 968136 | 0.025241
1393 | 0.98993 | 969528 | 0.025277
1394 | 0.9899 | 970921 | 0.025314
1395 | 0.9898 | 972315 | 0.02535
1396 | 0.98954 | 973710 | 0.025386
1397 | 0.98945 | 975106 | 0.025423
1398 | 0.98928 | 976503 | 0.025459
1399 | 0.98926 | 977901 | 0.025496
1400 | 0.98896 | 979300 | 0.025532
1401 | 0.98884 | 980700 | 0.025569
1402 | 0.98873 | 982101 | 0.025605
1403 | 0.98861 | 983503 | 0.025642
1404 | 0.98818 | 984906 | 0.025678
1405 | 0.98805 | 986310 | 0.025715
1406 | 0.98805 | 987715 | 0.025751
1407 | 0.988 | 989121 | 0.025788
1408 | 0.98793 | 990528 | 0.025825
1409 | 0.98764 | 991936 | 0.025862
1410 | 0.98754 | 993345 | 0.025898
1411 | 0.98737 | 994755 | 0.025935
1412 | 0.98706 | 996166 | 0.025972
1413 | 0.98696 | 997578 | 0.026009
1414 | 0.98694 | 998991 | 0.026045
1415 | 0.98673 | 1000405 | 0.026082
1416 | 0.98668 | 1001820 | 0.026119
1417 | 0.98668 | 1003236 | 0.026156
1418 | 0.98653 | 1004653 | 0.026193
1419 | 0.98651 | 1006071 | 0.02623
1420 | 0.98651 | 1007490 | 0.026267
1421 | 0.98651 | 1008910 | 0.026304
1422 | 0.98651 | 1010331 | 0.026341
1423 | 0.98651 | 1011753 | 0.026378
1424 | 0.98651 | 1013176 | 0.026415
1425 | 0.98651 | 1014600 | 0.026452
1426 | 0.98651 | 1016025 | 0.02649
1427 | 0.98651 | 1017451 | 0.026527
1428 | 0.98626 | 1018878 | 0.026564
1429 | 0.98617 | 1020306 | 0.026601
1430 | 0.98575 | 1021735 | 0.026638
1431 | 0.98556 | 1023165 | 0.026676
1432 | 0.98543 | 1024596 | 0.026713
1433 | 0.98526 | 1026028 | 0.02675
1434 | 0.98522 | 1027461 | 0.026788
1435 | 0.98492 | 1028895 | 0.026825
1436 | 0.98479 | 1030330 | 0.026863
1437 | 0.98477 | 1031766 | 0.0269
1438 | 0.9847 | 1033203 | 0.026937
1439 | 0.98463 | 1034641 | 0.026975
1440 | 0.98452 | 1036080 | 0.027012
1441 | 0.98435 | 1037520 | 0.02705
1442 | 0.98426 | 1038961 | 0.027088
1443 | 0.98378 | 1040403 | 0.027125
1444 | 0.98335 | 1041846 | 0.027163
1445 | 0.98332 | 1043290 | 0.0272
1446 | 0.98307 | 1044735 | 0.027238
1447 | 0.98269 | 1046181 | 0.027276
1448 | 0.98262 | 1047628 | 0.027314
1449 | 0.98253 | 1049076 | 0.027351
1450 | 0.98248 | 1050525 | 0.027389
1451 | 0.98246 | 1051975 | 0.027427
1452 | 0.98243 | 1053426 | 0.027465
1453 | 0.9824 | 1054878 | 0.027503
1454 | 0.98236 | 1056331 | 0.02754
1455 | 0.98225 | 1057785 | 0.027578
1456 | 0.98225 | 1059240 | 0.027616
1457 | 0.98214 | 1060696 | 0.027654
1458 | 0.98141 | 1062153 | 0.027692
1459 | 0.98126 | 1063611 | 0.02773
1460 | 0.98067 | 1065070 | 0.027768
1461 | 0.98066 | 1066530 | 0.027806
1462 | 0.98063 | 1067991 | 0.027844
1463 | 0.98048 | 1069453 | 0.027883
1464 | 0.98029 | 1070916 | 0.027921
1465 | 0.9802 | 1072380 | 0.027959
1466 | 0.98002 | 1073845 | 0.027997
1467 | 0.97992 | 1075311 | 0.028035
1468 | 0.9798 | 1076778 | 0.028074
1469 | 0.97976 | 1078246 | 0.028112
1470 | 0.97973 | 1079715 | 0.02815
1471 | 0.97954 | 1081185 | 0.028188
1472 | 0.97952 | 1082656 | 0.028227
1473 | 0.97898 | 1084128 | 0.028265
1474 | 0.97895 | 1085601 | 0.028304
1475 | 0.97875 | 1087075 | 0.028342
1476 | 0.97855 | 1088550 | 0.02838
1477 | 0.97834 | 1090026 | 0.028419
1478 | 0.9783 | 1091503 | 0.028457
1479 | 0.97822 | 1092981 | 0.028496
1480 | 0.97797 | 1094460 | 0.028535
1481 | 0.97761 | 1095940 | 0.028573
1482 | 0.97721 | 1097421 | 0.028612
1483 | 0.97697 | 1098903 | 0.02865
1484 | 0.97672 | 1100386 | 0.028689
1485 | 0.97654 | 1101870 | 0.028728
1486 | 0.97632 | 1103355 | 0.028766
1487 | 0.97632 | 1104841 | 0.028805
1488 | 0.97632 | 1106328 | 0.028844
1489 | 0.97632 | 1107816 | 0.028883
1490 | 0.97632 | 1109305 | 0.028922
1491 | 0.97632 | 1110795 | 0.02896
1492 | 0.97632 | 1112286 | 0.028999
1493 | 0.97632 | 1113778 | 0.029038
1494 | 0.97632 | 1115271 | 0.029077
1495 | 0.97632 | 1116765 | 0.029116
1496 | 0.97632 | 1118260 | 0.029155
1497 | 0.97632 | 1119756 | 0.029194
1498 | 0.97632 | 1121253 | 0.029233
1499 | 0.97632 | 1122751 | 0.029272
1500 | 0.97625 | 1124250 | 0.029311
1501 | 0.97618 | 1125750 | 0.02935
1502 | 0.97598 | 1127251 | 0.029389
1503 | 0.97596 | 1128753 | 0.029429
1504 | 0.97566 | 1130256 | 0.029468
1505 | 0.97563 | 1131760 | 0.029507
1506 | 0.97537 | 1133265 | 0.029546
1507 | 0.97515 | 1134771 | 0.029585
1508 | 0.97488 | 1136278 | 0.029625
1509 | 0.97488 | 1137786 | 0.029664
1510 | 0.9746 | 1139295 | 0.029703
1511 | 0.97448 | 1140805 | 0.029743
1512 | 0.97422 | 1142316 | 0.029782
1513 | 0.97396 | 1143828 | 0.029822
1514 | 0.97381 | 1145341 | 0.029861
1515 | 0.97371 | 1146855 | 0.029901
1516 | 0.97362 | 1148370 | 0.02994
1517 | 0.97324 | 1149886 | 0.02998
1518 | 0.97323 | 1151403 | 0.030019
1519 | 0.97303 | 1152921 | 0.030059
1520 | 0.97295 | 1154440 | 0.030098
1521 | 0.97287 | 1155960 | 0.030138
1522 | 0.97264 | 1157481 | 0.030178
1523 | 0.97257 | 1159003 | 0.030217
1524 | 0.97248 | 1160526 | 0.030257
1525 | 0.97244 | 1162050 | 0.030297
1526 | 0.97201 | 1163575 | 0.030336
1527 | 0.97199 | 1165101 | 0.030376
1528 | 0.97189 | 1166628 | 0.030416
1529 | 0.9717 | 1168156 | 0.030456
1530 | 0.97165 | 1169685 | 0.030496
1531 | 0.97132 | 1171215 | 0.030536
1532 | 0.97127 | 1172746 | 0.030576
1533 | 0.97126 | 1174278 | 0.030616
1534 | 0.97121 | 1175811 | 0.030655
1535 | 0.97117 | 1177345 | 0.030695
1536 | 0.97094 | 1178880 | 0.030735
1537 | 0.9709 | 1180416 | 0.030776
1538 | 0.9706 | 1181953 | 0.030816
1539 | 0.97028 | 1183491 | 0.030856
1540 | 0.97023 | 1185030 | 0.030896
1541 | 0.9702 | 1186570 | 0.030936
1542 | 0.97015 | 1188111 | 0.030976
1543 | 0.96985 | 1189653 | 0.031016
1544 | 0.96973 | 1191196 | 0.031057
1545 | 0.9697 | 1192740 | 0.031097
1546 | 0.96951 | 1194285 | 0.031137
1547 | 0.96946 | 1195831 | 0.031177
1548 | 0.96933 | 1197378 | 0.031218
1549 | 0.96908 | 1198926 | 0.031258
1550 | 0.96894 | 1200475 | 0.031299
1551 | 0.96889 | 1202025 | 0.031339
1552 | 0.9688 | 1203576 | 0.031379
1553 | 0.96878 | 1205128 | 0.03142
1554 | 0.96871 | 1206681 | 0.03146
1555 | 0.96853 | 1208235 | 0.031501
1556 | 0.96833 | 1209790 | 0.031541
1557 | 0.96818 | 1211346 | 0.031582
1558 | 0.96806 | 1212903 | 0.031623
1559 | 0.968 | 1214461 | 0.031663
1560 | 0.9679 | 1216020 | 0.031704
1561 | 0.9679 | 1217580 | 0.031744
1562 | 0.96788 | 1219141 | 0.031785
1563 | 0.96781 | 1220703 | 0.031826
1564 | 0.96773 | 1222266 | 0.031867
1565 | 0.96768 | 1223830 | 0.031907
1566 | 0.96751 | 1225395 | 0.031948
1567 | 0.96749 | 1226961 | 0.031989
1568 | 0.96748 | 1228528 | 0.03203
1569 | 0.96738 | 1230096 | 0.032071
1570 | 0.96735 | 1231665 | 0.032112
1571 | 0.96714 | 1233235 | 0.032153
1572 | 0.96709 | 1234806 | 0.032194
1573 | 0.967 | 1236378 | 0.032235
1574 | 0.96695 | 1237951 | 0.032276
1575 | 0.9667 | 1239525 | 0.032317
1576 | 0.96652 | 1241100 | 0.032358
1577 | 0.96647 | 1242676 | 0.032399
1578 | 0.96642 | 1244253 | 0.03244
1579 | 0.96622 | 1245831 | 0.032481
1580 | 0.96599 | 1247410 | 0.032522
1581 | 0.96595 | 1248990 | 0.032563
1582 | 0.96595 | 1250571 | 0.032605
1583 | 0.96592 | 1252153 | 0.032646
1584 | 0.96588 | 1253736 | 0.032687
1585 | 0.9658 | 1255320 | 0.032728
1586 | 0.96563 | 1256905 | 0.03277
1587 | 0.96557 | 1258491 | 0.032811
1588 | 0.9649 | 1260078 | 0.032852
1589 | 0.96489 | 1261666 | 0.032894
1590 | 0.96456 | 1263255 | 0.032935
1591 | 0.96446 | 1264845 | 0.032977
1592 | 0.96424 | 1266436 | 0.033018
1593 | 0.96409 | 1268028 | 0.03306
1594 | 0.96394 | 1269621 | 0.033101
1595 | 0.96383 | 1271215 | 0.033143
1596 | 0.9636 | 1272810 | 0.033184
1597 | 0.96348 | 1274406 | 0.033226
1598 | 0.96328 | 1276003 | 0.033268
1599 | 0.9629 | 1277601 | 0.033309
1600 | 0.96274 | 1279200 | 0.033351
1601 | 0.96267 | 1280800 | 0.033393
1602 | 0.96247 | 1282401 | 0.033434
1603 | 0.96225 | 1284003 | 0.033476
1604 | 0.96195 | 1285606 | 0.033518
1605 | 0.96193 | 1287210 | 0.03356
1606 | 0.96101 | 1288815 | 0.033602
1607 | 0.96076 | 1290421 | 0.033644
1608 | 0.96054 | 1292028 | 0.033685
1609 | 0.96012 | 1293636 | 0.033727
1610 | 0.95976 | 1295245 | 0.033769
1611 | 0.95972 | 1296855 | 0.033811
1612 | 0.95961 | 1298466 | 0.033853
1613 | 0.9596 | 1300078 | 0.033895
1614 | 0.95939 | 1301691 | 0.033937
1615 | 0.95905 | 1303305 | 0.033979
1616 | 0.95895 | 1304920 | 0.034022
1617 | 0.95882 | 1306536 | 0.034064
1618 | 0.95856 | 1308153 | 0.034106
1619 | 0.95854 | 1309771 | 0.034148
1620 | 0.95844 | 1311390 | 0.03419
1621 | 0.95831 | 1313010 | 0.034232
1622 | 0.95824 | 1314631 | 0.034275
1623 | 0.95815 | 1316253 | 0.034317
1624 | 0.95814 | 1317876 | 0.034359
1625 | 0.95803 | 1319500 | 0.034402
1626 | 0.95801 | 1321125 | 0.034444
1627 | 0.95796 | 1322751 | 0.034486
1628 | 0.95777 | 1324378 | 0.034529
1629 | 0.95747 | 1326006 | 0.034571
1630 | 0.95745 | 1327635 | 0.034614
1631 | 0.95725 | 1329265 | 0.034656
1632 | 0.95688 | 1330896 | 0.034699
1633 | 0.95684 | 1332528 | 0.034741
1634 | 0.95664 | 1334161 | 0.034784
1635 | 0.95657 | 1335795 | 0.034827
1636 | 0.9565 | 1337430 | 0.034869
1637 | 0.95631 | 1339066 | 0.034912
1638 | 0.95629 | 1340703 | 0.034955
1639 | 0.95624 | 1342341 | 0.034997
1640 | 0.95615 | 1343980 | 0.03504
1641 | 0.95594 | 1345620 | 0.035083
1642 | 0.95588 | 1347261 | 0.035125
1643 | 0.9557 | 1348903 | 0.035168
1644 | 0.95552 | 1350546 | 0.035211
1645 | 0.95512 | 1352190 | 0.035254
1646 | 0.95507 | 1353835 | 0.035297
1647 | 0.95505 | 1355481 | 0.03534
1648 | 0.95495 | 1357128 | 0.035383
1649 | 0.95396 | 1358776 | 0.035426
1650 | 0.95391 | 1360425 | 0.035469
1651 | 0.95391 | 1362075 | 0.035512
1652 | 0.95391 | 1363726 | 0.035555
1653 | 0.95391 | 1365378 | 0.035598
1654 | 0.95391 | 1367031 | 0.035641
1655 | 0.95391 | 1368685 | 0.035684
1656 | 0.95363 | 1370340 | 0.035727
1657 | 0.95351 | 1371996 | 0.03577
1658 | 0.95344 | 1373653 | 0.035814
1659 | 0.95337 | 1375311 | 0.035857
1660 | 0.95314 | 1376970 | 0.0359
1661 | 0.95305 | 1378630 | 0.035943
1662 | 0.95207 | 1380291 | 0.035987
1663 | 0.95172 | 1381953 | 0.03603
1664 | 0.95159 | 1383616 | 0.036073
1665 | 0.95082 | 1385280 | 0.036117
1666 | 0.95045 | 1386945 | 0.03616
1667 | 0.95006 | 1388611 | 0.036204
1668 | 0.95 | 1390278 | 0.036247
1669 | 0.94999 | 1391946 | 0.03629
1670 | 0.9498 | 1393615 | 0.036334
1671 | 0.94974 | 1395285 | 0.036378
1672 | 0.94971 | 1396956 | 0.036421
1673 | 0.94888 | 1398628 | 0.036465
1674 | 0.94861 | 1400301 | 0.036508
1675 | 0.94834 | 1401975 | 0.036552
1676 | 0.94801 | 1403650 | 0.036596
1677 | 0.94766 | 1405326 | 0.036639
1678 | 0.9475 | 1407003 | 0.036683
1679 | 0.94733 | 1408681 | 0.036727
1680 | 0.94692 | 1410360 | 0.036771
1681 | 0.94692 | 1412040 | 0.036814
1682 | 0.94692 | 1413721 | 0.036858
1683 | 0.94692 | 1415403 | 0.036902
1684 | 0.94692 | 1417086 | 0.036946
1685 | 0.94692 | 1418770 | 0.03699
1686 | 0.94692 | 1420455 | 0.037034
1687 | 0.94668 | 1422141 | 0.037078
1688 | 0.9466 | 1423828 | 0.037122
1689 | 0.94649 | 1425516 | 0.037166
1690 | 0.94644 | 1427205 | 0.03721
1691 | 0.94634 | 1428895 | 0.037254
1692 | 0.94603 | 1430586 | 0.037298
1693 | 0.94582 | 1432278 | 0.037342
1694 | 0.94578 | 1433971 | 0.037386
1695 | 0.94573 | 1435665 | 0.03743
1696 | 0.94557 | 1437360 | 0.037475
1697 | 0.94524 | 1439056 | 0.037519
1698 | 0.94478 | 1440753 | 0.037563
1699 | 0.94473 | 1442451 | 0.037607
1700 | 0.94368 | 1444150 | 0.037652
1701 | 0.94322 | 1445850 | 0.037696
1702 | 0.94319 | 1447551 | 0.03774
1703 | 0.94279 | 1449253 | 0.037785
1704 | 0.9406 | 1450956 | 0.037829
1705 | 0.94027 | 1452660 | 0.037873
1706 | 0.93959 | 1454365 | 0.037918
1707 | 0.93952 | 1456071 | 0.037962
1708 | 0.93932 | 1457778 | 0.038007
1709 | 0.9393 | 1459486 | 0.038051
1710 | 0.93791 | 1461195 | 0.038096
1711 | 0.93726 | 1462905 | 0.038141
1712 | 0.93712 | 1464616 | 0.038185
1713 | 0.93697 | 1466328 | 0.03823
1714 | 0.93667 | 1468041 | 0.038274
1715 | 0.936 | 1469755 | 0.038319
1716 | 0.93592 | 1471470 | 0.038364
1717 | 0.93575 | 1473186 | 0.038409
1718 | 0.9353 | 1474903 | 0.038453
1719 | 0.93527 | 1476621 | 0.038498
1720 | 0.93471 | 1478340 | 0.038543
1721 | 0.93464 | 1480060 | 0.038588
1722 | 0.93455 | 1481781 | 0.038633
1723 | 0.93412 | 1483503 | 0.038678
1724 | 0.93402 | 1485226 | 0.038722
1725 | 0.93379 | 1486950 | 0.038767
1726 | 0.93304 | 1488675 | 0.038812
1727 | 0.93254 | 1490401 | 0.038857
1728 | 0.93187 | 1492128 | 0.038902
1729 | 0.93178 | 1493856 | 0.038947
1730 | 0.93174 | 1495585 | 0.038993
1731 | 0.93143 | 1497315 | 0.039038
1732 | 0.93119 | 1499046 | 0.039083
1733 | 0.9311 | 1500778 | 0.039128
1734 | 0.93091 | 1502511 | 0.039173
1735 | 0.93076 | 1504245 | 0.039218
1736 | 0.93069 | 1505980 | 0.039264
1737 | 0.93042 | 1507716 | 0.039309
1738 | 0.93032 | 1509453 | 0.039354
1739 | 0.93006 | 1511191 | 0.039399
1740 | 0.92996 | 1512930 | 0.039445
1741 | 0.92986 | 1514670 | 0.03949
1742 | 0.92977 | 1516411 | 0.039536
1743 | 0.92935 | 1518153 | 0.039581
1744 | 0.92931 | 1519896 | 0.039626
1745 | 0.92846 | 1521640 | 0.039672
1746 | 0.92835 | 1523385 | 0.039717
1747 | 0.92821 | 1525131 | 0.039763
1748 | 0.92808 | 1526878 | 0.039808
1749 | 0.9275 | 1528626 | 0.039854
1750 | 0.92724 | 1530375 | 0.0399
1751 | 0.92713 | 1532125 | 0.039945
1752 | 0.92693 | 1533876 | 0.039991
1753 | 0.92692 | 1535628 | 0.040037
1754 | 0.92681 | 1537381 | 0.040082
1755 | 0.92658 | 1539135 | 0.040128
1756 | 0.92617 | 1540890 | 0.040174
1757 | 0.92614 | 1542646 | 0.04022
1758 | 0.92595 | 1544403 | 0.040265
1759 | 0.92561 | 1546161 | 0.040311
1760 | 0.92533 | 1547920 | 0.040357
1761 | 0.92504 | 1549680 | 0.040403
1762 | 0.92477 | 1551441 | 0.040449
1763 | 0.92461 | 1553203 | 0.040495
1764 | 0.92369 | 1554966 | 0.040541
1765 | 0.92336 | 1556730 | 0.040587
1766 | 0.92336 | 1558495 | 0.040633
1767 | 0.92336 | 1560261 | 0.040679
1768 | 0.92336 | 1562028 | 0.040725
1769 | 0.92336 | 1563796 | 0.040771
1770 | 0.92336 | 1565565 | 0.040817
1771 | 0.92336 | 1567335 | 0.040863
1772 | 0.92336 | 1569106 | 0.040909
1773 | 0.92336 | 1570878 | 0.040956
1774 | 0.92336 | 1572651 | 0.041002
1775 | 0.92336 | 1574425 | 0.041048
1776 | 0.92336 | 1576200 | 0.041094
1777 | 0.92336 | 1577976 | 0.041141
1778 | 0.92336 | 1579753 | 0.041187
1779 | 0.92336 | 1581531 | 0.041233
1780 | 0.92336 | 1583310 | 0.04128
1781 | 0.92336 | 1585090 | 0.041326
1782 | 0.92336 | 1586871 | 0.041373
1783 | 0.92332 | 1588653 | 0.041419
1784 | 0.92321 | 1590436 | 0.041465
1785 | 0.92287 | 1592220 | 0.041512
1786 | 0.92232 | 1594005 | 0.041559
1787 | 0.92194 | 1595791 | 0.041605
1788 | 0.92155 | 1597578 | 0.041652
1789 | 0.9214 | 1599366 | 0.041698
1790 | 0.92078 | 1601155 | 0.041745
1791 | 0.92056 | 1602945 | 0.041792
1792 | 0.91983 | 1604736 | 0.041838
1793 | 0.91966 | 1606528 | 0.041885
1794 | 0.91867 | 1608321 | 0.041932
1795 | 0.91776 | 1610115 | 0.041979
1796 | 0.91775 | 1611910 | 0.042025
1797 | 0.91749 | 1613706 | 0.042072
1798 | 0.9173 | 1615503 | 0.042119
1799 | 0.91723 | 1617301 | 0.042166
1800 | 0.91711 | 1619100 | 0.042213
1801 | 0.91646 | 1620900 | 0.04226
1802 | 0.91645 | 1622701 | 0.042307
1803 | 0.91606 | 1624503 | 0.042354
1804 | 0.91599 | 1626306 | 0.042401
1805 | 0.91578 | 1628110 | 0.042448
1806 | 0.91576 | 1629915 | 0.042495
1807 | 0.91545 | 1631721 | 0.042542
1808 | 0.91508 | 1633528 | 0.042589
1809 | 0.91495 | 1635336 | 0.042636
1810 | 0.9149 | 1637145 | 0.042683
1811 | 0.91435 | 1638955 | 0.04273
1812 | 0.91422 | 1640766 | 0.042778
1813 | 0.91422 | 1642578 | 0.042825
1814 | 0.91413 | 1644391 | 0.042872
1815 | 0.91388 | 1646205 | 0.042919
1816 | 0.9131 | 1648020 | 0.042967
1817 | 0.91244 | 1649836 | 0.043014
1818 | 0.91229 | 1651653 | 0.043062
1819 | 0.91142 | 1653471 | 0.043109
1820 | 0.91099 | 1655290 | 0.043156
1821 | 0.91074 | 1657110 | 0.043204
1822 | 0.91023 | 1658931 | 0.043251
1823 | 0.9102 | 1660753 | 0.043299
1824 | 0.91019 | 1662576 | 0.043346
1825 | 0.90941 | 1664400 | 0.043394
1826 | 0.90879 | 1666225 | 0.043441
1827 | 0.90875 | 1668051 | 0.043489
1828 | 0.90863 | 1669878 | 0.043537
1829 | 0.90855 | 1671706 | 0.043584
1830 | 0.90853 | 1673535 | 0.043632
1831 | 0.90844 | 1675365 | 0.04368
1832 | 0.90807 | 1677196 | 0.043727
1833 | 0.90745 | 1679028 | 0.043775
1834 | 0.90667 | 1680861 | 0.043823
1835 | 0.90649 | 1682695 | 0.043871
1836 | 0.90619 | 1684530 | 0.043919
1837 | 0.90617 | 1686366 | 0.043967
1838 | 0.90582 | 1688203 | 0.044014
1839 | 0.90554 | 1690041 | 0.044062
1840 | 0.90544 | 1691880 | 0.04411
1841 | 0.90491 | 1693720 | 0.044158
1842 | 0.90463 | 1695561 | 0.044206
1843 | 0.90451 | 1697403 | 0.044254
1844 | 0.90433 | 1699246 | 0.044302
1845 | 0.90424 | 1701090 | 0.04435
1846 | 0.90402 | 1702935 | 0.044399
1847 | 0.90355 | 1704781 | 0.044447
1848 | 0.90339 | 1706628 | 0.044495
1849 | 0.90337 | 1708476 | 0.044543
1850 | 0.90334 | 1710325 | 0.044591
1851 | 0.90324 | 1712175 | 0.044639
1852 | 0.90296 | 1714026 | 0.044688
1853 | 0.90257 | 1715878 | 0.044736
1854 | 0.90215 | 1717731 | 0.044784
1855 | 0.90197 | 1719585 | 0.044833
1856 | 0.9018 | 1721440 | 0.044881
1857 | 0.89986 | 1723296 | 0.044929
1858 | 0.89917 | 1725153 | 0.044978
1859 | 0.89825 | 1727011 | 0.045026
1860 | 0.89804 | 1728870 | 0.045075
1861 | 0.89791 | 1730730 | 0.045123
1862 | 0.89776 | 1732591 | 0.045172
1863 | 0.89774 | 1734453 | 0.04522
1864 | 0.89759 | 1736316 | 0.045269
1865 | 0.89719 | 1738180 | 0.045317
1866 | 0.89659 | 1740045 | 0.045366
1867 | 0.89559 | 1741911 | 0.045415
1868 | 0.89512 | 1743778 | 0.045463
1869 | 0.89426 | 1745646 | 0.045512
1870 | 0.89404 | 1747515 | 0.045561
1871 | 0.8937 | 1749385 | 0.04561
1872 | 0.89354 | 1751256 | 0.045658
1873 | 0.89292 | 1753128 | 0.045707
1874 | 0.89256 | 1755001 | 0.045756
1875 | 0.89232 | 1756875 | 0.045805
1876 | 0.89224 | 1758750 | 0.045854
1877 | 0.89221 | 1760626 | 0.045903
1878 | 0.89216 | 1762503 | 0.045952
1879 | 0.89192 | 1764381 | 0.046001
1880 | 0.89181 | 1766260 | 0.04605
1881 | 0.89172 | 1768140 | 0.046099
1882 | 0.8909 | 1770021 | 0.046148
1883 | 0.89074 | 1771903 | 0.046197
1884 | 0.88992 | 1773786 | 0.046246
1885 | 0.88979 | 1775670 | 0.046295
1886 | 0.88927 | 1777555 | 0.046344
1887 | 0.88924 | 1779441 | 0.046393
1888 | 0.88914 | 1781328 | 0.046442
1889 | 0.88892 | 1783216 | 0.046492
1890 | 0.8888 | 1785105 | 0.046541
1891 | 0.88875 | 1786995 | 0.04659
1892 | 0.88852 | 1788886 | 0.046639
1893 | 0.88834 | 1790778 | 0.046689
1894 | 0.88813 | 1792671 | 0.046738
1895 | 0.88779 | 1794565 | 0.046787
1896 | 0.88761 | 1796460 | 0.046837
1897 | 0.88658 | 1798356 | 0.046886
1898 | 0.88658 | 1800253 | 0.046936
1899 | 0.88658 | 1802151 | 0.046985
1900 | 0.88658 | 1804050 | 0.047035
1901 | 0.88658 | 1805950 | 0.047084
1902 | 0.88658 | 1807851 | 0.047134
1903 | 0.88658 | 1809753 | 0.047183
1904 | 0.88658 | 1811656 | 0.047233
1905 | 0.88658 | 1813560 | 0.047283
1906 | 0.88658 | 1815465 | 0.047332
1907 | 0.88658 | 1817371 | 0.047382
1908 | 0.88658 | 1819278 | 0.047432
1909 | 0.88658 | 1821186 | 0.047482
1910 | 0.88658 | 1823095 | 0.047531
1911 | 0.88658 | 1825005 | 0.047581
1912 | 0.88658 | 1826916 | 0.047631
1913 | 0.88658 | 1828828 | 0.047681
1914 | 0.88658 | 1830741 | 0.047731
1915 | 0.88658 | 1832655 | 0.047781
1916 | 0.88658 | 1834570 | 0.04783
1917 | 0.88658 | 1836486 | 0.04788
1918 | 0.88658 | 1838403 | 0.04793
1919 | 0.88658 | 1840321 | 0.04798
1920 | 0.88658 | 1842240 | 0.04803
1921 | 0.88658 | 1844160 | 0.048081
1922 | 0.88658 | 1846081 | 0.048131
1923 | 0.88623 | 1848003 | 0.048181
1924 | 0.88594 | 1849926 | 0.048231
1925 | 0.88585 | 1851850 | 0.048281
1926 | 0.88575 | 1853775 | 0.048331
1927 | 0.88571 | 1855701 | 0.048381
1928 | 0.88547 | 1857628 | 0.048432
1929 | 0.88523 | 1859556 | 0.048482
1930 | 0.88467 | 1861485 | 0.048532
1931 | 0.88452 | 1863415 | 0.048583
1932 | 0.88418 | 1865346 | 0.048633
1933 | 0.88363 | 1867278 | 0.048683
1934 | 0.88342 | 1869211 | 0.048734
1935 | 0.88329 | 1871145 | 0.048784
1936 | 0.88318 | 1873080 | 0.048835
1937 | 0.88213 | 1875016 | 0.048885
1938 | 0.88182 | 1876953 | 0.048935
1939 | 0.88168 | 1878891 | 0.048986
1940 | 0.88137 | 1880830 | 0.049037
1941 | 0.88101 | 1882770 | 0.049087
1942 | 0.88099 | 1884711 | 0.049138
1943 | 0.88098 | 1886653 | 0.049188
1944 | 0.88097 | 1888596 | 0.049239
1945 | 0.88071 | 1890540 | 0.04929
1946 | 0.88068 | 1892485 | 0.04934
1947 | 0.88064 | 1894431 | 0.049391
1948 | 0.8806 | 1896378 | 0.049442
1949 | 0.87979 | 1898326 | 0.049493
1950 | 0.87954 | 1900275 | 0.049544
1951 | 0.87949 | 1902225 | 0.049594
1952 | 0.87918 | 1904176 | 0.049645
1953 | 0.879 | 1906128 | 0.049696
1954 | 0.87885 | 1908081 | 0.049747
1955 | 0.87846 | 1910035 | 0.049798
1956 | 0.87837 | 1911990 | 0.049849
1957 | 0.87822 | 1913946 | 0.0499
1958 | 0.87813 | 1915903 | 0.049951
1959 | 0.87791 | 1917861 | 0.050002
1960 | 0.877 | 1919820 | 0.050053
1961 | 0.87656 | 1921780 | 0.050104
1962 | 0.87655 | 1923741 | 0.050155
1963 | 0.87607 | 1925703 | 0.050206
1964 | 0.87564 | 1927666 | 0.050258
1965 | 0.87546 | 1929630 | 0.050309
1966 | 0.87546 | 1931595 | 0.05036
1967 | 0.87542 | 1933561 | 0.050411
1968 | 0.87516 | 1935528 | 0.050463
1969 | 0.87453 | 1937496 | 0.050514
1970 | 0.8745 | 1939465 | 0.050565
1971 | 0.87432 | 1941435 | 0.050617
1972 | 0.87416 | 1943406 | 0.050668
1973 | 0.87402 | 1945378 | 0.050719
1974 | 0.87377 | 1947351 | 0.050771
1975 | 0.87373 | 1949325 | 0.050822
1976 | 0.87322 | 1951300 | 0.050874
1977 | 0.8732 | 1953276 | 0.050925
1978 | 0.87311 | 1955253 | 0.050977
1979 | 0.87288 | 1957231 | 0.051028
1980 | 0.87253 | 1959210 | 0.05108
1981 | 0.8717 | 1961190 | 0.051132
1982 | 0.87165 | 1963171 | 0.051183
1983 | 0.87164 | 1965153 | 0.051235
1984 | 0.87142 | 1967136 | 0.051287
1985 | 0.87125 | 1969120 | 0.051338
1986 | 0.87052 | 1971105 | 0.05139
1987 | 0.86963 | 1973091 | 0.051442
1988 | 0.86958 | 1975078 | 0.051494
1989 | 0.86947 | 1977066 | 0.051546
1990 | 0.86932 | 1979055 | 0.051597
1991 | 0.86925 | 1981045 | 0.051649
1992 | 0.86917 | 1983036 | 0.051701
1993 | 0.86909 | 1985028 | 0.051753
1994 | 0.86902 | 1987021 | 0.051805
1995 | 0.86892 | 1989015 | 0.051857
1996 | 0.86879 | 1991010 | 0.051909
1997 | 0.86873 | 1993006 | 0.051961
1998 | 0.8686 | 1995003 | 0.052013
1999 | 0.86832 | 1997001 | 0.052065
2000 | 0.86812 | 1999000 | 0.052117
2001 | 0.86802 | 2001000 | 0.05217
2002 | 0.86787 | 2003001 | 0.052222
2003 | 0.86767 | 2005003 | 0.052274
2004 | 0.86718 | 2007006 | 0.052326
2005 | 0.86706 | 2009010 | 0.052378
2006 | 0.86689 | 2011015 | 0.052431
2007 | 0.86656 | 2013021 | 0.052483
2008 | 0.86594 | 2015028 | 0.052535
2009 | 0.86542 | 2017036 | 0.052588
2010 | 0.86526 | 2019045 | 0.05264
2011 | 0.86525 | 2021055 | 0.052692
2012 | 0.86518 | 2023066 | 0.052745
2013 | 0.86509 | 2025078 | 0.052797
2014 | 0.86497 | 2027091 | 0.05285
2015 | 0.86418 | 2029105 | 0.052902
2016 | 0.86404 | 2031120 | 0.052955
2017 | 0.86321 | 2033136 | 0.053007
2018 | 0.86306 | 2035153 | 0.05306
2019 | 0.86263 | 2037171 | 0.053113
2020 | 0.86249 | 2039190 | 0.053165
2021 | 0.86231 | 2041210 | 0.053218
2022 | 0.86194 | 2043231 | 0.053271
2023 | 0.86181 | 2045253 | 0.053323
2024 | 0.86176 | 2047276 | 0.053376
2025 | 0.86123 | 2049300 | 0.053429
2026 | 0.86007 | 2051325 | 0.053482
2027 | 0.85956 | 2053351 | 0.053534
2028 | 0.85906 | 2055378 | 0.053587
2029 | 0.85788 | 2057406 | 0.05364
2030 | 0.85783 | 2059435 | 0.053693
2031 | 0.85763 | 2061465 | 0.053746
2032 | 0.85751 | 2063496 | 0.053799
2033 | 0.85689 | 2065528 | 0.053852
2034 | 0.85669 | 2067561 | 0.053905
2035 | 0.85667 | 2069595 | 0.053958
2036 | 0.85663 | 2071630 | 0.054011
2037 | 0.85629 | 2073666 | 0.054064
2038 | 0.85544 | 2075703 | 0.054117
2039 | 0.85527 | 2077741 | 0.05417
2040 | 0.85483 | 2079780 | 0.054224
2041 | 0.85454 | 2081820 | 0.054277
2042 | 0.85453 | 2083861 | 0.05433
2043 | 0.85429 | 2085903 | 0.054383
2044 | 0.85392 | 2087946 | 0.054436
2045 | 0.85326 | 2089990 | 0.05449
2046 | 0.85311 | 2092035 | 0.054543
2047 | 0.85284 | 2094081 | 0.054596
2048 | 0.85267 | 2096128 | 0.05465
2049 | 0.85232 | 2098176 | 0.054703
2050 | 0.85157 | 2100225 | 0.054757
2051 | 0.85148 | 2102275 | 0.05481
2052 | 0.85112 | 2104326 | 0.054864
2053 | 0.85086 | 2106378 | 0.054917
2054 | 0.84957 | 2108431 | 0.054971
2055 | 0.84939 | 2110485 | 0.055024
2056 | 0.84904 | 2112540 | 0.055078
2057 | 0.84894 | 2114596 | 0.055131
2058 | 0.84822 | 2116653 | 0.055185
2059 | 0.8469 | 2118711 | 0.055239
2060 | 0.84652 | 2120770 | 0.055292
2061 | 0.84637 | 2122830 | 0.055346
2062 | 0.84629 | 2124891 | 0.0554
2063 | 0.84598 | 2126953 | 0.055453
2064 | 0.84575 | 2129016 | 0.055507
2065 | 0.84573 | 2131080 | 0.055561
2066 | 0.84534 | 2133145 | 0.055615
2067 | 0.84525 | 2135211 | 0.055669
2068 | 0.84335 | 2137278 | 0.055723
2069 | 0.843 | 2139346 | 0.055777
2070 | 0.84284 | 2141415 | 0.05583
2071 | 0.84213 | 2143485 | 0.055884
2072 | 0.84162 | 2145556 | 0.055938
2073 | 0.84141 | 2147628 | 0.055992
2074 | 0.84097 | 2149701 | 0.056047
2075 | 0.84094 | 2151775 | 0.056101
2076 | 0.84087 | 2153850 | 0.056155
2077 | 0.8408 | 2155926 | 0.056209
2078 | 0.83931 | 2158003 | 0.056263
2079 | 0.83919 | 2160081 | 0.056317
2080 | 0.83908 | 2162160 | 0.056371
2081 | 0.83888 | 2164240 | 0.056426
2082 | 0.83847 | 2166321 | 0.05648
2083 | 0.83837 | 2168403 | 0.056534
2084 | 0.83812 | 2170486 | 0.056588
2085 | 0.83757 | 2172570 | 0.056643
2086 | 0.83705 | 2174655 | 0.056697
2087 | 0.83699 | 2176741 | 0.056751
2088 | 0.83668 | 2178828 | 0.056806
2089 | 0.83657 | 2180916 | 0.05686
2090 | 0.83642 | 2183005 | 0.056915
2091 | 0.8364 | 2185095 | 0.056969
2092 | 0.83621 | 2187186 | 0.057024
2093 | 0.83615 | 2189278 | 0.057078
2094 | 0.83607 | 2191371 | 0.057133
2095 | 0.83531 | 2193465 | 0.057188
2096 | 0.83529 | 2195560 | 0.057242
2097 | 0.83501 | 2197656 | 0.057297
2098 | 0.83499 | 2199753 | 0.057351
2099 | 0.83471 | 2201851 | 0.057406
2100 | 0.83422 | 2203950 | 0.057461
2101 | 0.83414 | 2206050 | 0.057516
2102 | 0.83398 | 2208151 | 0.05757
2103 | 0.8339 | 2210253 | 0.057625
2104 | 0.83288 | 2212356 | 0.05768
2105 | 0.83274 | 2214460 | 0.057735
2106 | 0.83267 | 2216565 | 0.05779
2107 | 0.83261 | 2218671 | 0.057845
2108 | 0.83234 | 2220778 | 0.0579
2109 | 0.83208 | 2222886 | 0.057955
2110 | 0.83194 | 2224995 | 0.05801
2111 | 0.83094 | 2227105 | 0.058065
2112 | 0.83073 | 2229216 | 0.05812
2113 | 0.82985 | 2231328 | 0.058175
2114 | 0.82869 | 2233441 | 0.05823
2115 | 0.82809 | 2235555 | 0.058285
2116 | 0.82809 | 2237670 | 0.05834
2117 | 0.82792 | 2239786 | 0.058395
2118 | 0.8277 | 2241903 | 0.05845
2119 | 0.82731 | 2244021 | 0.058506
2120 | 0.82606 | 2246140 | 0.058561
2121 | 0.82591 | 2248260 | 0.058616
2122 | 0.8257 | 2250381 | 0.058671
2123 | 0.82566 | 2252503 | 0.058727
2124 | 0.8256 | 2254626 | 0.058782
2125 | 0.8254 | 2256750 | 0.058837
2126 | 0.82517 | 2258875 | 0.058893
2127 | 0.82516 | 2261001 | 0.058948
2128 | 0.82493 | 2263128 | 0.059004
2129 | 0.82491 | 2265256 | 0.059059
2130 | 0.8248 | 2267385 | 0.059115
2131 | 0.82454 | 2269515 | 0.05917
2132 | 0.82441 | 2271646 | 0.059226
2133 | 0.82409 | 2273778 | 0.059281
2134 | 0.82389 | 2275911 | 0.059337
2135 | 0.82382 | 2278045 | 0.059393
2136 | 0.8237 | 2280180 | 0.059448
2137 | 0.82333 | 2282316 | 0.059504
2138 | 0.82298 | 2284453 | 0.05956
2139 | 0.82281 | 2286591 | 0.059615
2140 | 0.82233 | 2288730 | 0.059671
2141 | 0.82228 | 2290870 | 0.059727
2142 | 0.82227 | 2293011 | 0.059783
2143 | 0.82219 | 2295153 | 0.059839
2144 | 0.82163 | 2297296 | 0.059895
2145 | 0.82069 | 2299440 | 0.05995
2146 | 0.82063 | 2301585 | 0.060006
2147 | 0.82048 | 2303731 | 0.060062
2148 | 0.82021 | 2305878 | 0.060118
2149 | 0.81965 | 2308026 | 0.060174
2150 | 0.81957 | 2310175 | 0.06023
2151 | 0.81931 | 2312325 | 0.060286
2152 | 0.81883 | 2314476 | 0.060342
2153 | 0.81814 | 2316628 | 0.060399
2154 | 0.81775 | 2318781 | 0.060455
2155 | 0.81767 | 2320935 | 0.060511
2156 | 0.81747 | 2323090 | 0.060567
2157 | 0.81706 | 2325246 | 0.060623
2158 | 0.817 | 2327403 | 0.06068
2159 | 0.817 | 2329561 | 0.060736
2160 | 0.81589 | 2331720 | 0.060792
2161 | 0.81584 | 2333880 | 0.060848
2162 | 0.81552 | 2336041 | 0.060905
2163 | 0.81545 | 2338203 | 0.060961
2164 | 0.81535 | 2340366 | 0.061017
2165 | 0.81519 | 2342530 | 0.061074
2166 | 0.81505 | 2344695 | 0.06113
2167 | 0.81417 | 2346861 | 0.061187
2168 | 0.81374 | 2349028 | 0.061243
2169 | 0.81353 | 2351196 | 0.0613
2170 | 0.81311 | 2353365 | 0.061356
2171 | 0.81303 | 2355535 | 0.061413
2172 | 0.81226 | 2357706 | 0.06147
2173 | 0.81213 | 2359878 | 0.061526
2174 | 0.81202 | 2362051 | 0.061583
2175 | 0.81117 | 2364225 | 0.06164
2176 | 0.81111 | 2366400 | 0.061696
2177 | 0.81111 | 2368576 | 0.061753
2178 | 0.81064 | 2370753 | 0.06181
2179 | 0.81059 | 2372931 | 0.061867
2180 | 0.81057 | 2375110 | 0.061923
2181 | 0.81053 | 2377290 | 0.06198
2182 | 0.81046 | 2379471 | 0.062037
2183 | 0.80933 | 2381653 | 0.062094
2184 | 0.809 | 2383836 | 0.062151
2185 | 0.80818 | 2386020 | 0.062208
2186 | 0.80814 | 2388205 | 0.062265
2187 | 0.80753 | 2390391 | 0.062322
2188 | 0.80748 | 2392578 | 0.062379
2189 | 0.80652 | 2394766 | 0.062436
2190 | 0.80638 | 2396955 | 0.062493
2191 | 0.80602 | 2399145 | 0.06255
2192 | 0.80568 | 2401336 | 0.062607
2193 | 0.80544 | 2403528 | 0.062664
2194 | 0.80484 | 2405721 | 0.062721
2195 | 0.80478 | 2407915 | 0.062779
2196 | 0.80472 | 2410110 | 0.062836
2197 | 0.80433 | 2412306 | 0.062893
2198 | 0.80424 | 2414503 | 0.06295
2199 | 0.80413 | 2416701 | 0.063008
2200 | 0.80399 | 2418900 | 0.063065
2201 | 0.80398 | 2421100 | 0.063122
2202 | 0.80386 | 2423301 | 0.06318
2203 | 0.80372 | 2425503 | 0.063237
2204 | 0.80356 | 2427706 | 0.063295
2205 | 0.80318 | 2429910 | 0.063352
2206 | 0.80315 | 2432115 | 0.06341
2207 | 0.80279 | 2434321 | 0.063467
2208 | 0.80279 | 2436528 | 0.063525
2209 | 0.80277 | 2438736 | 0.063582
2210 | 0.80266 | 2440945 | 0.06364
2211 | 0.80261 | 2443155 | 0.063697
2212 | 0.80254 | 2445366 | 0.063755
2213 | 0.80219 | 2447578 | 0.063813
2214 | 0.80216 | 2449791 | 0.06387
2215 | 0.80202 | 2452005 | 0.063928
2216 | 0.80111 | 2454220 | 0.063986
2217 | 0.80005 | 2456436 | 0.064044
2218 | 0.79977 | 2458653 | 0.064101
2219 | 0.79964 | 2460871 | 0.064159
2220 | 0.7987 | 2463090 | 0.064217
2221 | 0.79839 | 2465310 | 0.064275
2222 | 0.79791 | 2467531 | 0.064333
2223 | 0.79791 | 2469753 | 0.064391
2224 | 0.79777 | 2471976 | 0.064449
2225 | 0.79732 | 2474200 | 0.064507
2226 | 0.79731 | 2476425 | 0.064565
2227 | 0.7973 | 2478651 | 0.064623
2228 | 0.79684 | 2480878 | 0.064681
2229 | 0.7968 | 2483106 | 0.064739
2230 | 0.79663 | 2485335 | 0.064797
2231 | 0.79577 | 2487565 | 0.064855
2232 | 0.79567 | 2489796 | 0.064913
2233 | 0.79556 | 2492028 | 0.064972
2234 | 0.79486 | 2494261 | 0.06503
2235 | 0.7947 | 2496495 | 0.065088
2236 | 0.79418 | 2498730 | 0.065146
2237 | 0.7936 | 2500966 | 0.065205
2238 | 0.79359 | 2503203 | 0.065263
2239 | 0.79211 | 2505441 | 0.065321
2240 | 0.79176 | 2507680 | 0.06538
2241 | 0.79158 | 2509920 | 0.065438
2242 | 0.7915 | 2512161 | 0.065496
2243 | 0.79145 | 2514403 | 0.065555
2244 | 0.79093 | 2516646 | 0.065613
2245 | 0.79055 | 2518890 | 0.065672
2246 | 0.79052 | 2521135 | 0.06573
2247 | 0.79041 | 2523381 | 0.065789
2248 | 0.79013 | 2525628 | 0.065848
2249 | 0.79011 | 2527876 | 0.065906
2250 | 0.79001 | 2530125 | 0.065965
2251 | 0.78998 | 2532375 | 0.066024
2252 | 0.78979 | 2534626 | 0.066082
2253 | 0.78975 | 2536878 | 0.066141
2254 | 0.78918 | 2539131 | 0.0662
2255 | 0.7891 | 2541385 | 0.066258
2256 | 0.78905 | 2543640 | 0.066317
2257 | 0.78893 | 2545896 | 0.066376
2258 | 0.78869 | 2548153 | 0.066435
2259 | 0.78858 | 2550411 | 0.066494
2260 | 0.78844 | 2552670 | 0.066553
2261 | 0.78841 | 2554930 | 0.066612
2262 | 0.78788 | 2557191 | 0.06667
2263 | 0.78735 | 2559453 | 0.066729
2264 | 0.78657 | 2561716 | 0.066788
2265 | 0.78619 | 2563980 | 0.066847
2266 | 0.78559 | 2566245 | 0.066907
2267 | 0.78546 | 2568511 | 0.066966
2268 | 0.78443 | 2570778 | 0.067025
2269 | 0.78433 | 2573046 | 0.067084
2270 | 0.78419 | 2575315 | 0.067143
2271 | 0.78418 | 2577585 | 0.067202
2272 | 0.78393 | 2579856 | 0.067261
2273 | 0.78386 | 2582128 | 0.067321
2274 | 0.78375 | 2584401 | 0.06738
2275 | 0.78373 | 2586675 | 0.067439
2276 | 0.78353 | 2588950 | 0.067499
2277 | 0.78334 | 2591226 | 0.067558
2278 | 0.78305 | 2593503 | 0.067617
2279 | 0.78296 | 2595781 | 0.067677
2280 | 0.78276 | 2598060 | 0.067736
2281 | 0.78211 | 2600340 | 0.067795
2282 | 0.78196 | 2602621 | 0.067855
2283 | 0.78188 | 2604903 | 0.067914
2284 | 0.78154 | 2607186 | 0.067974
2285 | 0.78149 | 2609470 | 0.068034
2286 | 0.78121 | 2611755 | 0.068093
2287 | 0.78109 | 2614041 | 0.068153
2288 | 0.781 | 2616328 | 0.068212
2289 | 0.78091 | 2618616 | 0.068272
2290 | 0.7809 | 2620905 | 0.068332
2291 | 0.78077 | 2623195 | 0.068391
2292 | 0.78071 | 2625486 | 0.068451
2293 | 0.78026 | 2627778 | 0.068511
2294 | 0.77991 | 2630071 | 0.068571
2295 | 0.7799 | 2632365 | 0.06863
2296 | 0.77845 | 2634660 | 0.06869
2297 | 0.77779 | 2636956 | 0.06875
2298 | 0.77762 | 2639253 | 0.06881
2299 | 0.77707 | 2641551 | 0.06887
2300 | 0.77681 | 2643850 | 0.06893
2301 | 0.7767 | 2646150 | 0.06899
2302 | 0.77622 | 2648451 | 0.06905
2303 | 0.77616 | 2650753 | 0.06911
2304 | 0.77577 | 2653056 | 0.06917
2305 | 0.77574 | 2655360 | 0.06923
2306 | 0.77574 | 2657665 | 0.06929
2307 | 0.77508 | 2659971 | 0.06935
2308 | 0.77507 | 2662278 | 0.06941
2309 | 0.77477 | 2664586 | 0.06947
2310 | 0.77427 | 2666895 | 0.069531
2311 | 0.77394 | 2669205 | 0.069591
2312 | 0.7736 | 2671516 | 0.069651
2313 | 0.77312 | 2673828 | 0.069711
2314 | 0.77276 | 2676141 | 0.069772
2315 | 0.77267 | 2678455 | 0.069832
2316 | 0.7725 | 2680770 | 0.069892
2317 | 0.77208 | 2683086 | 0.069953
2318 | 0.7718 | 2685403 | 0.070013
2319 | 0.77147 | 2687721 | 0.070074
2320 | 0.77081 | 2690040 | 0.070134
2321 | 0.77054 | 2692360 | 0.070195
2322 | 0.77027 | 2694681 | 0.070255
2323 | 0.77012 | 2697003 | 0.070316
2324 | 0.77001 | 2699326 | 0.070376
2325 | 0.76997 | 2701650 | 0.070437
2326 | 0.76967 | 2703975 | 0.070497
2327 | 0.76935 | 2706301 | 0.070558
2328 | 0.76899 | 2708628 | 0.070619
2329 | 0.7686 | 2710956 | 0.070679
2330 | 0.76855 | 2713285 | 0.07074
2331 | 0.76853 | 2715615 | 0.070801
2332 | 0.76836 | 2717946 | 0.070862
2333 | 0.76776 | 2720278 | 0.070922
2334 | 0.76752 | 2722611 | 0.070983
2335 | 0.76724 | 2724945 | 0.071044
2336 | 0.76724 | 2727280 | 0.071105
2337 | 0.76672 | 2729616 | 0.071166
2338 | 0.76625 | 2731953 | 0.071227
2339 | 0.76613 | 2734291 | 0.071288
2340 | 0.76585 | 2736630 | 0.071349
2341 | 0.76566 | 2738970 | 0.07141
2342 | 0.76557 | 2741311 | 0.071471
2343 | 0.76555 | 2743653 | 0.071532
2344 | 0.76545 | 2745996 | 0.071593
2345 | 0.76502 | 2748340 | 0.071654
2346 | 0.76499 | 2750685 | 0.071715
2347 | 0.76478 | 2753031 | 0.071776
2348 | 0.76466 | 2755378 | 0.071838
2349 | 0.76433 | 2757726 | 0.071899
2350 | 0.76319 | 2760075 | 0.07196
2351 | 0.76274 | 2762425 | 0.072021
2352 | 0.76252 | 2764776 | 0.072083
2353 | 0.76243 | 2767128 | 0.072144
2354 | 0.76231 | 2769481 | 0.072205
2355 | 0.76169 | 2771835 | 0.072267
2356 | 0.76138 | 2774190 | 0.072328
2357 | 0.76042 | 2776546 | 0.072389
2358 | 0.76041 | 2778903 | 0.072451
2359 | 0.7598 | 2781261 | 0.072512
2360 | 0.75914 | 2783620 | 0.072574
2361 | 0.75844 | 2785980 | 0.072635
2362 | 0.75797 | 2788341 | 0.072697
2363 | 0.75755 | 2790703 | 0.072759
2364 | 0.75728 | 2793066 | 0.07282
2365 | 0.75686 | 2795430 | 0.072882
2366 | 0.75671 | 2797795 | 0.072943
2367 | 0.75626 | 2800161 | 0.073005
2368 | 0.75597 | 2802528 | 0.073067
2369 | 0.75566 | 2804896 | 0.073129
2370 | 0.75551 | 2807265 | 0.07319
2371 | 0.75515 | 2809635 | 0.073252
2372 | 0.75506 | 2812006 | 0.073314
2373 | 0.75487 | 2814378 | 0.073376
2374 | 0.75419 | 2816751 | 0.073438
2375 | 0.75365 | 2819125 | 0.0735
2376 | 0.75364 | 2821500 | 0.073562
2377 | 0.75363 | 2823876 | 0.073623
2378 | 0.75362 | 2826253 | 0.073685
2379 | 0.75355 | 2828631 | 0.073747
2380 | 0.75322 | 2831010 | 0.073809
2381 | 0.75309 | 2833390 | 0.073871
2382 | 0.7527 | 2835771 | 0.073934
2383 | 0.75267 | 2838153 | 0.073996
2384 | 0.75252 | 2840536 | 0.074058
2385 | 0.75242 | 2842920 | 0.07412
2386 | 0.7518 | 2845305 | 0.074182
2387 | 0.75172 | 2847691 | 0.074244
2388 | 0.75159 | 2850078 | 0.074307
2389 | 0.75135 | 2852466 | 0.074369
2390 | 0.75128 | 2854855 | 0.074431
2391 | 0.75101 | 2857245 | 0.074493
2392 | 0.75071 | 2859636 | 0.074556
2393 | 0.7505 | 2862028 | 0.074618
2394 | 0.75049 | 2864421 | 0.074681
2395 | 0.75037 | 2866815 | 0.074743
2396 | 0.75036 | 2869210 | 0.074805
2397 | 0.75007 | 2871606 | 0.074868
2398 | 0.74989 | 2874003 | 0.07493
2399 | 0.74983 | 2876401 | 0.074993
2400 | 0.74979 | 2878800 | 0.075055
2401 | 0.74969 | 2881200 | 0.075118
2402 | 0.74958 | 2883601 | 0.075181
2403 | 0.74919 | 2886003 | 0.075243
2404 | 0.74909 | 2888406 | 0.075306
2405 | 0.74889 | 2890810 | 0.075369
2406 | 0.74825 | 2893215 | 0.075431
2407 | 0.7481 | 2895621 | 0.075494
2408 | 0.74801 | 2898028 | 0.075557
2409 | 0.74798 | 2900436 | 0.07562
2410 | 0.74795 | 2902845 | 0.075682
2411 | 0.74785 | 2905255 | 0.075745
2412 | 0.7478 | 2907666 | 0.075808
2413 | 0.74773 | 2910078 | 0.075871
2414 | 0.74727 | 2912491 | 0.075934
2415 | 0.74667 | 2914905 | 0.075997
2416 | 0.74645 | 2917320 | 0.07606
2417 | 0.74616 | 2919736 | 0.076123
2418 | 0.74591 | 2922153 | 0.076186
2419 | 0.74564 | 2924571 | 0.076249
2420 | 0.74551 | 2926990 | 0.076312
2421 | 0.74542 | 2929410 | 0.076375
2422 | 0.74513 | 2931831 | 0.076438
2423 | 0.74501 | 2934253 | 0.076501
2424 | 0.74496 | 2936676 | 0.076564
2425 | 0.74445 | 2939100 | 0.076628
2426 | 0.74441 | 2941525 | 0.076691
2427 | 0.74402 | 2943951 | 0.076754
2428 | 0.74396 | 2946378 | 0.076817
2429 | 0.74379 | 2948806 | 0.076881
2430 | 0.74345 | 2951235 | 0.076944
2431 | 0.74298 | 2953665 | 0.077007
2432 | 0.74283 | 2956096 | 0.077071
2433 | 0.74262 | 2958528 | 0.077134
2434 | 0.74255 | 2960961 | 0.077197
2435 | 0.74254 | 2963395 | 0.077261
2436 | 0.74242 | 2965830 | 0.077324
2437 | 0.74209 | 2968266 | 0.077388
2438 | 0.74112 | 2970703 | 0.077451
2439 | 0.74098 | 2973141 | 0.077515
2440 | 0.74094 | 2975580 | 0.077579
2441 | 0.74073 | 2978020 | 0.077642
2442 | 0.74058 | 2980461 | 0.077706
2443 | 0.74049 | 2982903 | 0.07777
2444 | 0.74033 | 2985346 | 0.077833
2445 | 0.74009 | 2987790 | 0.077897
2446 | 0.74005 | 2990235 | 0.077961
2447 | 0.73938 | 2992681 | 0.078024
2448 | 0.73858 | 2995128 | 0.078088
2449 | 0.73853 | 2997576 | 0.078152
2450 | 0.73832 | 3000025 | 0.078216
2451 | 0.73827 | 3002475 | 0.07828
2452 | 0.73787 | 3004926 | 0.078344
2453 | 0.73755 | 3007378 | 0.078408
2454 | 0.73724 | 3009831 | 0.078472
2455 | 0.73698 | 3012285 | 0.078536
2456 | 0.73647 | 3014740 | 0.0786
2457 | 0.73645 | 3017196 | 0.078664
2458 | 0.7363 | 3019653 | 0.078728
2459 | 0.73534 | 3022111 | 0.078792
2460 | 0.73531 | 3024570 | 0.078856
2461 | 0.73499 | 3027030 | 0.07892
2462 | 0.73485 | 3029491 | 0.078984
2463 | 0.7345 | 3031953 | 0.079048
2464 | 0.73412 | 3034416 | 0.079113
2465 | 0.73376 | 3036880 | 0.079177
2466 | 0.73375 | 3039345 | 0.079241
2467 | 0.73355 | 3041811 | 0.079305
2468 | 0.73351 | 3044278 | 0.07937
2469 | 0.73339 | 3046746 | 0.079434
2470 | 0.73316 | 3049215 | 0.079498
2471 | 0.73309 | 3051685 | 0.079563
2472 | 0.73278 | 3054156 | 0.079627
2473 | 0.73247 | 3056628 | 0.079692
2474 | 0.73189 | 3059101 | 0.079756
2475 | 0.73131 | 3061575 | 0.079821
2476 | 0.73037 | 3064050 | 0.079885
2477 | 0.73007 | 3066526 | 0.07995
2478 | 0.72951 | 3069003 | 0.080014
2479 | 0.72911 | 3071481 | 0.080079
2480 | 0.72857 | 3073960 | 0.080144
2481 | 0.72837 | 3076440 | 0.080208
2482 | 0.72819 | 3078921 | 0.080273
2483 | 0.72812 | 3081403 | 0.080338
2484 | 0.72779 | 3083886 | 0.080402
2485 | 0.72768 | 3086370 | 0.080467
2486 | 0.72765 | 3088855 | 0.080532
2487 | 0.72728 | 3091341 | 0.080597
2488 | 0.72693 | 3093828 | 0.080662
2489 | 0.72668 | 3096316 | 0.080726
2490 | 0.72661 | 3098805 | 0.080791
2491 | 0.72661 | 3101295 | 0.080856
2492 | 0.72645 | 3103786 | 0.080921
2493 | 0.72641 | 3106278 | 0.080986
2494 | 0.72629 | 3108771 | 0.081051
2495 | 0.72626 | 3111265 | 0.081116
2496 | 0.7261 | 3113760 | 0.081181
2497 | 0.72557 | 3116256 | 0.081246
2498 | 0.72541 | 3118753 | 0.081311
2499 | 0.72534 | 3121251 | 0.081377
2500 | 0.72531 | 3123750 | 0.081442
2501 | 0.72524 | 3126250 | 0.081507
2502 | 0.72456 | 3128751 | 0.081572
2503 | 0.72434 | 3131253 | 0.081637
2504 | 0.72418 | 3133756 | 0.081703
2505 | 0.72411 | 3136260 | 0.081768
2506 | 0.72409 | 3138765 | 0.081833
2507 | 0.72405 | 3141271 | 0.081898
2508 | 0.72395 | 3143778 | 0.081964
2509 | 0.72367 | 3146286 | 0.082029
2510 | 0.7236 | 3148795 | 0.082095
2511 | 0.7236 | 3151305 | 0.08216
2512 | 0.7236 | 3153816 | 0.082226
2513 | 0.7236 | 3156328 | 0.082291
2514 | 0.7236 | 3158841 | 0.082357
2515 | 0.7236 | 3161355 | 0.082422
2516 | 0.7236 | 3163870 | 0.082488
2517 | 0.7236 | 3166386 | 0.082553
2518 | 0.7236 | 3168903 | 0.082619
2519 | 0.72341 | 3171421 | 0.082685
2520 | 0.72196 | 3173940 | 0.08275
2521 | 0.72183 | 3176460 | 0.082816
2522 | 0.72178 | 3178981 | 0.082882
2523 | 0.72127 | 3181503 | 0.082947
2524 | 0.72115 | 3184026 | 0.083013
2525 | 0.72106 | 3186550 | 0.083079
2526 | 0.72104 | 3189075 | 0.083145
2527 | 0.72083 | 3191601 | 0.083211
2528 | 0.7208 | 3194128 | 0.083277
2529 | 0.72041 | 3196656 | 0.083342
2530 | 0.72027 | 3199185 | 0.083408
2531 | 0.72009 | 3201715 | 0.083474
2532 | 0.72004 | 3204246 | 0.08354
2533 | 0.71973 | 3206778 | 0.083606
2534 | 0.71963 | 3209311 | 0.083672
2535 | 0.7195 | 3211845 | 0.083738
2536 | 0.71928 | 3214380 | 0.083805
2537 | 0.71825 | 3216916 | 0.083871
2538 | 0.71825 | 3219453 | 0.083937
2539 | 0.71825 | 3221991 | 0.084003
2540 | 0.71825 | 3224530 | 0.084069
2541 | 0.71825 | 3227070 | 0.084135
2542 | 0.71825 | 3229611 | 0.084202
2543 | 0.71825 | 3232153 | 0.084268
2544 | 0.71825 | 3234696 | 0.084334
2545 | 0.71825 | 3237240 | 0.084401
2546 | 0.71825 | 3239785 | 0.084467
2547 | 0.71825 | 3242331 | 0.084533
2548 | 0.71825 | 3244878 | 0.0846
2549 | 0.71825 | 3247426 | 0.084666
2550 | 0.71825 | 3249975 | 0.084733
2551 | 0.71825 | 3252525 | 0.084799
2552 | 0.71825 | 3255076 | 0.084866
2553 | 0.71825 | 3257628 | 0.084932
2554 | 0.71825 | 3260181 | 0.084999
2555 | 0.71825 | 3262735 | 0.085065
2556 | 0.71825 | 3265290 | 0.085132
2557 | 0.71825 | 3267846 | 0.085199
2558 | 0.71804 | 3270403 | 0.085265
2559 | 0.71777 | 3272961 | 0.085332
2560 | 0.71742 | 3275520 | 0.085399
2561 | 0.71734 | 3278080 | 0.085465
2562 | 0.71731 | 3280641 | 0.085532
2563 | 0.717 | 3283203 | 0.085599
2564 | 0.71689 | 3285766 | 0.085666
2565 | 0.71672 | 3288330 | 0.085733
2566 | 0.7167 | 3290895 | 0.085799
2567 | 0.71651 | 3293461 | 0.085866
2568 | 0.71599 | 3296028 | 0.085933
2569 | 0.71586 | 3298596 | 0.086
2570 | 0.71571 | 3301165 | 0.086067
2571 | 0.7157 | 3303735 | 0.086134
2572 | 0.71562 | 3306306 | 0.086201
2573 | 0.71559 | 3308878 | 0.086268
2574 | 0.71551 | 3311451 | 0.086335
2575 | 0.71521 | 3314025 | 0.086403
2576 | 0.71507 | 3316600 | 0.08647
2577 | 0.7148 | 3319176 | 0.086537
2578 | 0.71462 | 3321753 | 0.086604
2579 | 0.7145 | 3324331 | 0.086671
2580 | 0.71353 | 3326910 | 0.086738
2581 | 0.7135 | 3329490 | 0.086806
2582 | 0.71324 | 3332071 | 0.086873
2583 | 0.71294 | 3334653 | 0.08694
2584 | 0.71209 | 3337236 | 0.087008
2585 | 0.71198 | 3339820 | 0.087075
2586 | 0.71188 | 3342405 | 0.087142
2587 | 0.71147 | 3344991 | 0.08721
2588 | 0.71124 | 3347578 | 0.087277
2589 | 0.71109 | 3350166 | 0.087345
2590 | 0.71105 | 3352755 | 0.087412
2591 | 0.71071 | 3355345 | 0.08748
2592 | 0.71012 | 3357936 | 0.087547
2593 | 0.71003 | 3360528 | 0.087615
2594 | 0.7098 | 3363121 | 0.087683
2595 | 0.70971 | 3365715 | 0.08775
2596 | 0.70911 | 3368310 | 0.087818
2597 | 0.70853 | 3370906 | 0.087885
2598 | 0.70829 | 3373503 | 0.087953
2599 | 0.70828 | 3376101 | 0.088021
2600 | 0.70797 | 3378700 | 0.088089
2601 | 0.7079 | 3381300 | 0.088156
2602 | 0.70787 | 3383901 | 0.088224
2603 | 0.70775 | 3386503 | 0.088292
2604 | 0.707 | 3389106 | 0.08836
2605 | 0.70655 | 3391710 | 0.088428
2606 | 0.70646 | 3394315 | 0.088496
2607 | 0.70631 | 3396921 | 0.088564
2608 | 0.70593 | 3399528 | 0.088632
2609 | 0.70564 | 3402136 | 0.0887
2610 | 0.70561 | 3404745 | 0.088768
2611 | 0.70519 | 3407355 | 0.088836
2612 | 0.70511 | 3409966 | 0.088904
2613 | 0.70454 | 3412578 | 0.088972
2614 | 0.70445 | 3415191 | 0.08904
2615 | 0.70434 | 3417805 | 0.089108
2616 | 0.70423 | 3420420 | 0.089176
2617 | 0.70414 | 3423036 | 0.089245
2618 | 0.70343 | 3425653 | 0.089313
2619 | 0.70337 | 3428271 | 0.089381
2620 | 0.70275 | 3430890 | 0.089449
2621 | 0.70273 | 3433510 | 0.089518
2622 | 0.70259 | 3436131 | 0.089586
2623 | 0.70252 | 3438753 | 0.089654
2624 | 0.70248 | 3441376 | 0.089723
2625 | 0.70243 | 3444000 | 0.089791
2626 | 0.70153 | 3446625 | 0.08986
2627 | 0.70149 | 3449251 | 0.089928
2628 | 0.70118 | 3451878 | 0.089997
2629 | 0.70098 | 3454506 | 0.090065
2630 | 0.70022 | 3457135 | 0.090134
2631 | 0.69978 | 3459765 | 0.090202
2632 | 0.69959 | 3462396 | 0.090271
2633 | 0.69911 | 3465028 | 0.090339
2634 | 0.69891 | 3467661 | 0.090408
2635 | 0.69871 | 3470295 | 0.090477
2636 | 0.69843 | 3472930 | 0.090545
2637 | 0.69841 | 3475566 | 0.090614
2638 | 0.69835 | 3478203 | 0.090683
2639 | 0.69829 | 3480841 | 0.090752
2640 | 0.69798 | 3483480 | 0.09082
2641 | 0.69794 | 3486120 | 0.090889
2642 | 0.69775 | 3488761 | 0.090958
2643 | 0.69754 | 3491403 | 0.091027
2644 | 0.69718 | 3494046 | 0.091096
2645 | 0.69694 | 3496690 | 0.091165
2646 | 0.69677 | 3499335 | 0.091234
2647 | 0.69599 | 3501981 | 0.091303
2648 | 0.69501 | 3504628 | 0.091372
2649 | 0.69496 | 3507276 | 0.091441
2650 | 0.69487 | 3509925 | 0.09151
2651 | 0.69486 | 3512575 | 0.091579
2652 | 0.69451 | 3515226 | 0.091648
2653 | 0.6944 | 3517878 | 0.091717
2654 | 0.6943 | 3520531 | 0.091786
2655 | 0.69367 | 3523185 | 0.091856
2656 | 0.69351 | 3525840 | 0.091925
2657 | 0.69313 | 3528496 | 0.091994
2658 | 0.69307 | 3531153 | 0.092063
2659 | 0.69287 | 3533811 | 0.092133
2660 | 0.69267 | 3536470 | 0.092202
2661 | 0.69213 | 3539130 | 0.092271
2662 | 0.69155 | 3541791 | 0.092341
2663 | 0.69066 | 3544453 | 0.09241
2664 | 0.6902 | 3547116 | 0.09248
2665 | 0.68992 | 3549780 | 0.092549
2666 | 0.68945 | 3552445 | 0.092619
2667 | 0.68929 | 3555111 | 0.092688
2668 | 0.68913 | 3557778 | 0.092758
2669 | 0.68892 | 3560446 | 0.092827
2670 | 0.68883 | 3563115 | 0.092897
2671 | 0.68851 | 3565785 | 0.092966
2672 | 0.68841 | 3568456 | 0.093036
2673 | 0.68835 | 3571128 | 0.093106
2674 | 0.68819 | 3573801 | 0.093175
2675 | 0.68674 | 3576475 | 0.093245
2676 | 0.6867 | 3579150 | 0.093315
2677 | 0.68618 | 3581826 | 0.093385
2678 | 0.68583 | 3584503 | 0.093454
2679 | 0.68506 | 3587181 | 0.093524
2680 | 0.6848 | 3589860 | 0.093594
2681 | 0.6846 | 3592540 | 0.093664
2682 | 0.6846 | 3595221 | 0.093734
2683 | 0.6843 | 3597903 | 0.093804
2684 | 0.6842 | 3600586 | 0.093874
2685 | 0.68369 | 3603270 | 0.093944
2686 | 0.68352 | 3605955 | 0.094014
2687 | 0.68339 | 3608641 | 0.094084
2688 | 0.68336 | 3611328 | 0.094154
2689 | 0.68314 | 3614016 | 0.094224
2690 | 0.68308 | 3616705 | 0.094294
2691 | 0.68272 | 3619395 | 0.094364
2692 | 0.68255 | 3622086 | 0.094434
2693 | 0.68255 | 3624778 | 0.094504
2694 | 0.68151 | 3627471 | 0.094575
2695 | 0.68148 | 3630165 | 0.094645
2696 | 0.68131 | 3632860 | 0.094715
2697 | 0.68102 | 3635556 | 0.094785
2698 | 0.68012 | 3638253 | 0.094856
2699 | 0.67995 | 3640951 | 0.094926
2700 | 0.67966 | 3643650 | 0.094996
2701 | 0.67952 | 3646350 | 0.095067
2702 | 0.67945 | 3649051 | 0.095137
2703 | 0.67934 | 3651753 | 0.095208
2704 | 0.6791 | 3654456 | 0.095278
2705 | 0.67851 | 3657160 | 0.095349
2706 | 0.67783 | 3659865 | 0.095419
2707 | 0.67745 | 3662571 | 0.09549
2708 | 0.67742 | 3665278 | 0.09556
2709 | 0.67723 | 3667986 | 0.095631
2710 | 0.67649 | 3670695 | 0.095702
2711 | 0.67583 | 3673405 | 0.095772
2712 | 0.67575 | 3676116 | 0.095843
2713 | 0.6755 | 3678828 | 0.095914
2714 | 0.67441 | 3681541 | 0.095984
2715 | 0.67438 | 3684255 | 0.096055
2716 | 0.67432 | 3686970 | 0.096126
2717 | 0.6741 | 3689686 | 0.096197
2718 | 0.67402 | 3692403 | 0.096267
2719 | 0.67393 | 3695121 | 0.096338
2720 | 0.67358 | 3697840 | 0.096409
2721 | 0.67339 | 3700560 | 0.09648
2722 | 0.67303 | 3703281 | 0.096551
2723 | 0.67241 | 3706003 | 0.096622
2724 | 0.67233 | 3708726 | 0.096693
2725 | 0.67231 | 3711450 | 0.096764
2726 | 0.672 | 3714175 | 0.096835
2727 | 0.67198 | 3716901 | 0.096906
2728 | 0.67172 | 3719628 | 0.096977
2729 | 0.67172 | 3722356 | 0.097048
2730 | 0.67116 | 3725085 | 0.09712
2731 | 0.67111 | 3727815 | 0.097191
2732 | 0.67085 | 3730546 | 0.097262
2733 | 0.67059 | 3733278 | 0.097333
2734 | 0.67056 | 3736011 | 0.097404
2735 | 0.67045 | 3738745 | 0.097476
2736 | 0.66976 | 3741480 | 0.097547
2737 | 0.66963 | 3744216 | 0.097618
2738 | 0.66808 | 3746953 | 0.09769
2739 | 0.66805 | 3749691 | 0.097761
2740 | 0.66794 | 3752430 | 0.097832
2741 | 0.66727 | 3755170 | 0.097904
2742 | 0.66617 | 3757911 | 0.097975
2743 | 0.6659 | 3760653 | 0.098047
2744 | 0.66575 | 3763396 | 0.098118
2745 | 0.66564 | 3766140 | 0.09819
2746 | 0.66525 | 3768885 | 0.098262
2747 | 0.6651 | 3771631 | 0.098333
2748 | 0.66499 | 3774378 | 0.098405
2749 | 0.66487 | 3777126 | 0.098476
2750 | 0.66382 | 3779875 | 0.098548
2751 | 0.66349 | 3782625 | 0.09862
2752 | 0.66324 | 3785376 | 0.098691
2753 | 0.66287 | 3788128 | 0.098763
2754 | 0.66184 | 3790881 | 0.098835
2755 | 0.66166 | 3793635 | 0.098907
2756 | 0.66155 | 3796390 | 0.098979
2757 | 0.66153 | 3799146 | 0.09905
2758 | 0.66152 | 3801903 | 0.099122
2759 | 0.66126 | 3804661 | 0.099194
2760 | 0.66063 | 3807420 | 0.099266
2761 | 0.66059 | 3810180 | 0.099338
2762 | 0.66056 | 3812941 | 0.09941
2763 | 0.66053 | 3815703 | 0.099482
2764 | 0.66005 | 3818466 | 0.099554
2765 | 0.65982 | 3821230 | 0.099626
2766 | 0.65965 | 3823995 | 0.099698
2767 | 0.65883 | 3826761 | 0.09977
2768 | 0.65868 | 3829528 | 0.099843
2769 | 0.65813 | 3832296 | 0.099915
2770 | 0.65809 | 3835065 | 0.099987
2771 | 0.65805 | 3837835 | 0.10006
2772 | 0.65799 | 3840606 | 0.10013
2773 | 0.65792 | 3843378 | 0.1002
2774 | 0.65745 | 3846151 | 0.10028
2775 | 0.65743 | 3848925 | 0.10035
2776 | 0.65731 | 3851700 | 0.10042
2777 | 0.65657 | 3854476 | 0.10049
2778 | 0.65647 | 3857253 | 0.10057
2779 | 0.65625 | 3860031 | 0.10064
2780 | 0.65575 | 3862810 | 0.10071
2781 | 0.65567 | 3865590 | 0.10078
2782 | 0.65528 | 3868371 | 0.10086
2783 | 0.65496 | 3871153 | 0.10093
2784 | 0.65446 | 3873936 | 0.101
2785 | 0.65343 | 3876720 | 0.10107
2786 | 0.65342 | 3879505 | 0.10115
2787 | 0.65338 | 3882291 | 0.10122
2788 | 0.65334 | 3885078 | 0.10129
2789 | 0.6531 | 3887866 | 0.10136
2790 | 0.65302 | 3890655 | 0.10144
2791 | 0.65293 | 3893445 | 0.10151
2792 | 0.65265 | 3896236 | 0.10158
2793 | 0.65252 | 3899028 | 0.10165
2794 | 0.65248 | 3901821 | 0.10173
2795 | 0.6524 | 3904615 | 0.1018
2796 | 0.65238 | 3907410 | 0.10187
2797 | 0.65146 | 3910206 | 0.10195
2798 | 0.65118 | 3913003 | 0.10202
2799 | 0.65032 | 3915801 | 0.10209
2800 | 0.65026 | 3918600 | 0.10216
2801 | 0.65001 | 3921400 | 0.10224
2802 | 0.64975 | 3924201 | 0.10231
2803 | 0.64964 | 3927003 | 0.10238
2804 | 0.64909 | 3929806 | 0.10246
2805 | 0.64871 | 3932610 | 0.10253
2806 | 0.64871 | 3935415 | 0.1026
2807 | 0.64839 | 3938221 | 0.10268
2808 | 0.64833 | 3941028 | 0.10275
2809 | 0.64825 | 3943836 | 0.10282
2810 | 0.648 | 3946645 | 0.1029
2811 | 0.6479 | 3949455 | 0.10297
2812 | 0.64785 | 3952266 | 0.10304
2813 | 0.64775 | 3955078 | 0.10312
2814 | 0.64754 | 3957891 | 0.10319
2815 | 0.64752 | 3960705 | 0.10326
2816 | 0.64748 | 3963520 | 0.10334
2817 | 0.64688 | 3966336 | 0.10341
2818 | 0.64675 | 3969153 | 0.10348
2819 | 0.64627 | 3971971 | 0.10356
2820 | 0.64615 | 3974790 | 0.10363
2821 | 0.64597 | 3977610 | 0.1037
2822 | 0.64587 | 3980431 | 0.10378
2823 | 0.64558 | 3983253 | 0.10385
2824 | 0.64518 | 3986076 | 0.10392
2825 | 0.64512 | 3988900 | 0.104
2826 | 0.64467 | 3991725 | 0.10407
2827 | 0.64467 | 3994551 | 0.10415
2828 | 0.64456 | 3997378 | 0.10422
2829 | 0.64347 | 4000206 | 0.10429
2830 | 0.64344 | 4003035 | 0.10437
2831 | 0.64334 | 4005865 | 0.10444
2832 | 0.64311 | 4008696 | 0.10451
2833 | 0.64275 | 4011528 | 0.10459
2834 | 0.64243 | 4014361 | 0.10466
2835 | 0.64216 | 4017195 | 0.10474
2836 | 0.64173 | 4020030 | 0.10481
2837 | 0.64142 | 4022866 | 0.10488
2838 | 0.64104 | 4025703 | 0.10496
2839 | 0.64077 | 4028541 | 0.10503
2840 | 0.64073 | 4031380 | 0.10511
2841 | 0.64066 | 4034220 | 0.10518
2842 | 0.64025 | 4037061 | 0.10525
2843 | 0.63996 | 4039903 | 0.10533
2844 | 0.63981 | 4042746 | 0.1054
2845 | 0.63949 | 4045590 | 0.10548
2846 | 0.63934 | 4048435 | 0.10555
2847 | 0.63925 | 4051281 | 0.10562
2848 | 0.63916 | 4054128 | 0.1057
2849 | 0.63876 | 4056976 | 0.10577
2850 | 0.6387 | 4059825 | 0.10585
2851 | 0.63865 | 4062675 | 0.10592
2852 | 0.63846 | 4065526 | 0.106
2853 | 0.63835 | 4068378 | 0.10607
2854 | 0.63835 | 4071231 | 0.10614
2855 | 0.63799 | 4074085 | 0.10622
2856 | 0.63774 | 4076940 | 0.10629
2857 | 0.6371 | 4079796 | 0.10637
2858 | 0.63703 | 4082653 | 0.10644
2859 | 0.63665 | 4085511 | 0.10652
2860 | 0.63653 | 4088370 | 0.10659
2861 | 0.63638 | 4091230 | 0.10667
2862 | 0.63589 | 4094091 | 0.10674
2863 | 0.63578 | 4096953 | 0.10681
2864 | 0.63572 | 4099816 | 0.10689
2865 | 0.63565 | 4102680 | 0.10696
2866 | 0.63539 | 4105545 | 0.10704
2867 | 0.63515 | 4108411 | 0.10711
2868 | 0.63459 | 4111278 | 0.10719
2869 | 0.63429 | 4114146 | 0.10726
2870 | 0.63427 | 4117015 | 0.10734
2871 | 0.63417 | 4119885 | 0.10741
2872 | 0.63399 | 4122756 | 0.10749
2873 | 0.63394 | 4125628 | 0.10756
2874 | 0.63351 | 4128501 | 0.10764
2875 | 0.63341 | 4131375 | 0.10771
2876 | 0.63308 | 4134250 | 0.10779
2877 | 0.63301 | 4137126 | 0.10786
2878 | 0.63233 | 4140003 | 0.10794
2879 | 0.63231 | 4142881 | 0.10801
2880 | 0.63178 | 4145760 | 0.10809
2881 | 0.63172 | 4148640 | 0.10816
2882 | 0.63163 | 4151521 | 0.10824
2883 | 0.6314 | 4154403 | 0.10831
2884 | 0.6314 | 4157286 | 0.10839
2885 | 0.63133 | 4160170 | 0.10846
2886 | 0.63106 | 4163055 | 0.10854
2887 | 0.63077 | 4165941 | 0.10861
2888 | 0.63014 | 4168828 | 0.10869
2889 | 0.63001 | 4171716 | 0.10876
2890 | 0.62975 | 4174605 | 0.10884
2891 | 0.62967 | 4177495 | 0.10891
2892 | 0.62964 | 4180386 | 0.10899
2893 | 0.62961 | 4183278 | 0.10907
2894 | 0.62936 | 4186171 | 0.10914
2895 | 0.62934 | 4189065 | 0.10922
2896 | 0.62906 | 4191960 | 0.10929
2897 | 0.62895 | 4194856 | 0.10937
2898 | 0.62882 | 4197753 | 0.10944
2899 | 0.62858 | 4200651 | 0.10952
2900 | 0.62847 | 4203550 | 0.10959
2901 | 0.62845 | 4206450 | 0.10967
2902 | 0.62845 | 4209351 | 0.10975
2903 | 0.62791 | 4212253 | 0.10982
2904 | 0.6278 | 4215156 | 0.1099
2905 | 0.62767 | 4218060 | 0.10997
2906 | 0.6276 | 4220965 | 0.11005
2907 | 0.62752 | 4223871 | 0.11012
2908 | 0.62735 | 4226778 | 0.1102
2909 | 0.6273 | 4229686 | 0.11028
2910 | 0.62709 | 4232595 | 0.11035
2911 | 0.62611 | 4235505 | 0.11043
2912 | 0.62571 | 4238416 | 0.1105
2913 | 0.62509 | 4241328 | 0.11058
2914 | 0.62506 | 4244241 | 0.11065
2915 | 0.62495 | 4247155 | 0.11073
2916 | 0.62434 | 4250070 | 0.11081
2917 | 0.62412 | 4252986 | 0.11088
2918 | 0.62353 | 4255903 | 0.11096
2919 | 0.62344 | 4258821 | 0.11104
2920 | 0.62335 | 4261740 | 0.11111
2921 | 0.62326 | 4264660 | 0.11119
2922 | 0.62309 | 4267581 | 0.11126
2923 | 0.62275 | 4270503 | 0.11134
2924 | 0.62235 | 4273426 | 0.11142
2925 | 0.62232 | 4276350 | 0.11149
2926 | 0.62226 | 4279275 | 0.11157
2927 | 0.62212 | 4282201 | 0.11164
2928 | 0.62207 | 4285128 | 0.11172
2929 | 0.62207 | 4288056 | 0.1118
2930 | 0.62171 | 4290985 | 0.11187
2931 | 0.62169 | 4293915 | 0.11195
2932 | 0.62099 | 4296846 | 0.11203
2933 | 0.62046 | 4299778 | 0.1121
2934 | 0.62024 | 4302711 | 0.11218
2935 | 0.62024 | 4305645 | 0.11226
2936 | 0.61991 | 4308580 | 0.11233
2937 | 0.61988 | 4311516 | 0.11241
2938 | 0.61949 | 4314453 | 0.11249
2939 | 0.61942 | 4317391 | 0.11256
2940 | 0.61936 | 4320330 | 0.11264
2941 | 0.61929 | 4323270 | 0.11272
2942 | 0.61921 | 4326211 | 0.11279
2943 | 0.61882 | 4329153 | 0.11287
2944 | 0.61825 | 4332096 | 0.11295
2945 | 0.61801 | 4335040 | 0.11302
2946 | 0.61767 | 4337985 | 0.1131
2947 | 0.61761 | 4340931 | 0.11318
2948 | 0.61676 | 4343878 | 0.11325
2949 | 0.61656 | 4346826 | 0.11333
2950 | 0.61607 | 4349775 | 0.11341
2951 | 0.61594 | 4352725 | 0.11348
2952 | 0.61593 | 4355676 | 0.11356
2953 | 0.61578 | 4358628 | 0.11364
2954 | 0.61575 | 4361581 | 0.11371
2955 | 0.61558 | 4364535 | 0.11379
2956 | 0.61535 | 4367490 | 0.11387
2957 | 0.61525 | 4370446 | 0.11395
2958 | 0.61523 | 4373403 | 0.11402
2959 | 0.61512 | 4376361 | 0.1141
2960 | 0.61422 | 4379320 | 0.11418
2961 | 0.61422 | 4382280 | 0.11425
2962 | 0.61413 | 4385241 | 0.11433
2963 | 0.61374 | 4388203 | 0.11441
2964 | 0.61329 | 4391166 | 0.11449
2965 | 0.61286 | 4394130 | 0.11456
2966 | 0.61267 | 4397095 | 0.11464
2967 | 0.61255 | 4400061 | 0.11472
2968 | 0.61252 | 4403028 | 0.11479
2969 | 0.61202 | 4405996 | 0.11487
2970 | 0.61199 | 4408965 | 0.11495
2971 | 0.61184 | 4411935 | 0.11503
2972 | 0.61183 | 4414906 | 0.1151
2973 | 0.61177 | 4417878 | 0.11518
2974 | 0.61106 | 4420851 | 0.11526
2975 | 0.61098 | 4423825 | 0.11534
2976 | 0.61089 | 4426800 | 0.11541
2977 | 0.61054 | 4429776 | 0.11549
2978 | 0.61054 | 4432753 | 0.11557
2979 | 0.61045 | 4435731 | 0.11565
2980 | 0.61025 | 4438710 | 0.11573
2981 | 0.60977 | 4441690 | 0.1158
2982 | 0.60965 | 4444671 | 0.11588
2983 | 0.60932 | 4447653 | 0.11596
2984 | 0.60923 | 4450636 | 0.11604
2985 | 0.60898 | 4453620 | 0.11611
2986 | 0.60895 | 4456605 | 0.11619
2987 | 0.6089 | 4459591 | 0.11627
2988 | 0.6084 | 4462578 | 0.11635
2989 | 0.60824 | 4465566 | 0.11643
2990 | 0.60803 | 4468555 | 0.1165
2991 | 0.60774 | 4471545 | 0.11658
2992 | 0.60744 | 4474536 | 0.11666
2993 | 0.6074 | 4477528 | 0.11674
2994 | 0.60712 | 4480521 | 0.11682
2995 | 0.60692 | 4483515 | 0.11689
2996 | 0.60681 | 4486510 | 0.11697
2997 | 0.60675 | 4489506 | 0.11705
2998 | 0.60674 | 4492503 | 0.11713
2999 | 0.60626 | 4495501 | 0.11721
3000 | 0.60621 | 4498500 | 0.11728
3001 | 0.60598 | 4501500 | 0.11736
3002 | 0.60562 | 4504501 | 0.11744
3003 | 0.6051 | 4507503 | 0.11752
3004 | 0.60481 | 4510506 | 0.1176
3005 | 0.60466 | 4513510 | 0.11768
3006 | 0.60401 | 4516515 | 0.11775
3007 | 0.60401 | 4519521 | 0.11783
3008 | 0.60385 | 4522528 | 0.11791
3009 | 0.60378 | 4525536 | 0.11799
3010 | 0.60371 | 4528545 | 0.11807
3011 | 0.60306 | 4531555 | 0.11815
3012 | 0.60294 | 4534566 | 0.11822
3013 | 0.60288 | 4537578 | 0.1183
3014 | 0.60285 | 4540591 | 0.11838
3015 | 0.60244 | 4543605 | 0.11846
3016 | 0.60107 | 4546620 | 0.11854
3017 | 0.60075 | 4549636 | 0.11862
3018 | 0.60072 | 4552653 | 0.1187
3019 | 0.60044 | 4555671 | 0.11877
3020 | 0.60013 | 4558690 | 0.11885
3021 | 0.59974 | 4561710 | 0.11893
3022 | 0.59969 | 4564731 | 0.11901
3023 | 0.59955 | 4567753 | 0.11909
3024 | 0.59829 | 4570776 | 0.11917
3025 | 0.5981 | 4573800 | 0.11925
3026 | 0.59784 | 4576825 | 0.11933
3027 | 0.5972 | 4579851 | 0.1194
3028 | 0.5972 | 4582878 | 0.11948
3029 | 0.5971 | 4585906 | 0.11956
3030 | 0.59703 | 4588935 | 0.11964
3031 | 0.59699 | 4591965 | 0.11972
3032 | 0.59697 | 4594996 | 0.1198
3033 | 0.59697 | 4598028 | 0.11988
3034 | 0.59651 | 4601061 | 0.11996
3035 | 0.59618 | 4604095 | 0.12004
3036 | 0.59521 | 4607130 | 0.12012
3037 | 0.59467 | 4610166 | 0.1202
3038 | 0.59455 | 4613203 | 0.12027
3039 | 0.59454 | 4616241 | 0.12035
3040 | 0.59424 | 4619280 | 0.12043
3041 | 0.59409 | 4622320 | 0.12051
3042 | 0.59388 | 4625361 | 0.12059
3043 | 0.59384 | 4628403 | 0.12067
3044 | 0.59346 | 4631446 | 0.12075
3045 | 0.59305 | 4634490 | 0.12083
3046 | 0.59297 | 4637535 | 0.12091
3047 | 0.59295 | 4640581 | 0.12099
3048 | 0.59281 | 4643628 | 0.12107
3049 | 0.5925 | 4646676 | 0.12115
3050 | 0.59227 | 4649725 | 0.12123
3051 | 0.59203 | 4652775 | 0.12131
3052 | 0.5918 | 4655826 | 0.12139
3053 | 0.59145 | 4658878 | 0.12147
3054 | 0.59144 | 4661931 | 0.12154
3055 | 0.59137 | 4664985 | 0.12162
3056 | 0.59131 | 4668040 | 0.1217
3057 | 0.59122 | 4671096 | 0.12178
3058 | 0.59118 | 4674153 | 0.12186
3059 | 0.59085 | 4677211 | 0.12194
3060 | 0.59062 | 4680270 | 0.12202
3061 | 0.5905 | 4683330 | 0.1221
3062 | 0.59023 | 4686391 | 0.12218
3063 | 0.59023 | 4689453 | 0.12226
3064 | 0.59006 | 4692516 | 0.12234
3065 | 0.58944 | 4695580 | 0.12242
3066 | 0.58925 | 4698645 | 0.1225
3067 | 0.58912 | 4701711 | 0.12258
3068 | 0.58884 | 4704778 | 0.12266
3069 | 0.58871 | 4707846 | 0.12274
3070 | 0.58868 | 4710915 | 0.12282
3071 | 0.58855 | 4713985 | 0.1229
3072 | 0.58853 | 4717056 | 0.12298
3073 | 0.58844 | 4720128 | 0.12306
3074 | 0.58842 | 4723201 | 0.12314
3075 | 0.58838 | 4726275 | 0.12322
3076 | 0.58838 | 4729350 | 0.1233
3077 | 0.58828 | 4732426 | 0.12338
3078 | 0.58812 | 4735503 | 0.12346
3079 | 0.58797 | 4738581 | 0.12354
3080 | 0.58777 | 4741660 | 0.12362
3081 | 0.58766 | 4744740 | 0.1237
3082 | 0.58758 | 4747821 | 0.12378
3083 | 0.58724 | 4750903 | 0.12386
3084 | 0.58721 | 4753986 | 0.12394
3085 | 0.58717 | 4757070 | 0.12403
3086 | 0.58702 | 4760155 | 0.12411
3087 | 0.58697 | 4763241 | 0.12419
3088 | 0.58697 | 4766328 | 0.12427
3089 | 0.58691 | 4769416 | 0.12435
3090 | 0.58671 | 4772505 | 0.12443
3091 | 0.5867 | 4775595 | 0.12451
3092 | 0.58588 | 4778686 | 0.12459
3093 | 0.58578 | 4781778 | 0.12467
3094 | 0.58561 | 4784871 | 0.12475
3095 | 0.58521 | 4787965 | 0.12483
3096 | 0.58517 | 4791060 | 0.12491
3097 | 0.58501 | 4794156 | 0.12499
3098 | 0.58496 | 4797253 | 0.12507
3099 | 0.58455 | 4800351 | 0.12515
3100 | 0.58449 | 4803450 | 0.12523
3101 | 0.58393 | 4806550 | 0.12532
3102 | 0.58386 | 4809651 | 0.1254
3103 | 0.58349 | 4812753 | 0.12548
3104 | 0.58322 | 4815856 | 0.12556
3105 | 0.5829 | 4818960 | 0.12564
3106 | 0.58267 | 4822065 | 0.12572
3107 | 0.58227 | 4825171 | 0.1258
3108 | 0.58215 | 4828278 | 0.12588
3109 | 0.58154 | 4831386 | 0.12596
3110 | 0.58148 | 4834495 | 0.12604
3111 | 0.58136 | 4837605 | 0.12612
3112 | 0.58128 | 4840716 | 0.12621
3113 | 0.58122 | 4843828 | 0.12629
3114 | 0.58103 | 4846941 | 0.12637
3115 | 0.58099 | 4850055 | 0.12645
3116 | 0.58095 | 4853170 | 0.12653
3117 | 0.58081 | 4856286 | 0.12661
3118 | 0.58076 | 4859403 | 0.12669
3119 | 0.58005 | 4862521 | 0.12677
3120 | 0.57993 | 4865640 | 0.12686
3121 | 0.57993 | 4868760 | 0.12694
3122 | 0.57939 | 4871881 | 0.12702
3123 | 0.57918 | 4875003 | 0.1271
3124 | 0.57911 | 4878126 | 0.12718
3125 | 0.57909 | 4881250 | 0.12726
3126 | 0.57908 | 4884375 | 0.12734
3127 | 0.57846 | 4887501 | 0.12743
3128 | 0.57834 | 4890628 | 0.12751
3129 | 0.57814 | 4893756 | 0.12759
3130 | 0.57804 | 4896885 | 0.12767
3131 | 0.57794 | 4900015 | 0.12775
3132 | 0.57754 | 4903146 | 0.12783
3133 | 0.5772 | 4906278 | 0.12792
3134 | 0.57698 | 4909411 | 0.128
3135 | 0.57668 | 4912545 | 0.12808
3136 | 0.57626 | 4915680 | 0.12816
3137 | 0.57605 | 4918816 | 0.12824
3138 | 0.57566 | 4921953 | 0.12832
3139 | 0.57509 | 4925091 | 0.12841
3140 | 0.57482 | 4928230 | 0.12849
3141 | 0.57476 | 4931370 | 0.12857
3142 | 0.57469 | 4934511 | 0.12865
3143 | 0.57458 | 4937653 | 0.12873
3144 | 0.57435 | 4940796 | 0.12882
3145 | 0.57395 | 4943940 | 0.1289
3146 | 0.57363 | 4947085 | 0.12898
3147 | 0.57359 | 4950231 | 0.12906
3148 | 0.57347 | 4953378 | 0.12914
3149 | 0.5733 | 4956526 | 0.12923
3150 | 0.57329 | 4959675 | 0.12931
3151 | 0.57328 | 4962825 | 0.12939
3152 | 0.57317 | 4965976 | 0.12947
3153 | 0.57302 | 4969128 | 0.12955
3154 | 0.57289 | 4972281 | 0.12964
3155 | 0.57238 | 4975435 | 0.12972
3156 | 0.57217 | 4978590 | 0.1298
3157 | 0.57201 | 4981746 | 0.12988
3158 | 0.5719 | 4984903 | 0.12997
3159 | 0.57186 | 4988061 | 0.13005
3160 | 0.57184 | 4991220 | 0.13013
3161 | 0.57181 | 4994380 | 0.13021
3162 | 0.5718 | 4997541 | 0.13029
3163 | 0.57161 | 5000703 | 0.13038
3164 | 0.57131 | 5003866 | 0.13046
3165 | 0.57089 | 5007030 | 0.13054
3166 | 0.57043 | 5010195 | 0.13062
3167 | 0.57038 | 5013361 | 0.13071
3168 | 0.56973 | 5016528 | 0.13079
3169 | 0.5697 | 5019696 | 0.13087
3170 | 0.56964 | 5022865 | 0.13095
3171 | 0.56936 | 5026035 | 0.13104
3172 | 0.56911 | 5029206 | 0.13112
3173 | 0.56896 | 5032378 | 0.1312
3174 | 0.568 | 5035551 | 0.13129
3175 | 0.56749 | 5038725 | 0.13137
3176 | 0.5673 | 5041900 | 0.13145
3177 | 0.56645 | 5045076 | 0.13153
3178 | 0.56549 | 5048253 | 0.13162
3179 | 0.56546 | 5051431 | 0.1317
3180 | 0.56527 | 5054610 | 0.13178
3181 | 0.56476 | 5057790 | 0.13187
3182 | 0.56468 | 5060971 | 0.13195
3183 | 0.56459 | 5064153 | 0.13203
3184 | 0.56458 | 5067336 | 0.13211
3185 | 0.56439 | 5070520 | 0.1322
3186 | 0.56423 | 5073705 | 0.13228
3187 | 0.5642 | 5076891 | 0.13236
3188 | 0.56404 | 5080078 | 0.13245
3189 | 0.56379 | 5083266 | 0.13253
3190 | 0.56376 | 5086455 | 0.13261
3191 | 0.56324 | 5089645 | 0.1327
3192 | 0.56316 | 5092836 | 0.13278
3193 | 0.56232 | 5096028 | 0.13286
3194 | 0.56211 | 5099221 | 0.13295
3195 | 0.56189 | 5102415 | 0.13303
3196 | 0.56176 | 5105610 | 0.13311
3197 | 0.56171 | 5108806 | 0.1332
3198 | 0.56088 | 5112003 | 0.13328
3199 | 0.56087 | 5115201 | 0.13336
3200 | 0.56083 | 5118400 | 0.13345
3201 | 0.56035 | 5121600 | 0.13353
3202 | 0.56032 | 5124801 | 0.13361
3203 | 0.55992 | 5128003 | 0.1337
3204 | 0.5596 | 5131206 | 0.13378
3205 | 0.55959 | 5134410 | 0.13386
3206 | 0.55917 | 5137615 | 0.13395
3207 | 0.55906 | 5140821 | 0.13403
3208 | 0.5589 | 5144028 | 0.13411
3209 | 0.55838 | 5147236 | 0.1342
3210 | 0.55779 | 5150445 | 0.13428
3211 | 0.55778 | 5153655 | 0.13436
3212 | 0.55775 | 5156866 | 0.13445
3213 | 0.55748 | 5160078 | 0.13453
3214 | 0.55737 | 5163291 | 0.13462
3215 | 0.55699 | 5166505 | 0.1347
3216 | 0.55651 | 5169720 | 0.13478
3217 | 0.55638 | 5172936 | 0.13487
3218 | 0.55638 | 5176153 | 0.13495
3219 | 0.55605 | 5179371 | 0.13504
3220 | 0.55557 | 5182590 | 0.13512
3221 | 0.55551 | 5185810 | 0.1352
3222 | 0.55551 | 5189031 | 0.13529
3223 | 0.55548 | 5192253 | 0.13537
3224 | 0.55538 | 5195476 | 0.13546
3225 | 0.55534 | 5198700 | 0.13554
3226 | 0.55485 | 5201925 | 0.13562
3227 | 0.55411 | 5205151 | 0.13571
3228 | 0.55405 | 5208378 | 0.13579
3229 | 0.55321 | 5211606 | 0.13588
3230 | 0.55295 | 5214835 | 0.13596
3231 | 0.55234 | 5218065 | 0.13604
3232 | 0.55213 | 5221296 | 0.13613
3233 | 0.55208 | 5224528 | 0.13621
3234 | 0.55204 | 5227761 | 0.1363
3235 | 0.55202 | 5230995 | 0.13638
3236 | 0.55202 | 5234230 | 0.13647
3237 | 0.55202 | 5237466 | 0.13655
3238 | 0.5519 | 5240703 | 0.13663
3239 | 0.55185 | 5243941 | 0.13672
3240 | 0.55156 | 5247180 | 0.1368
3241 | 0.55146 | 5250420 | 0.13689
3242 | 0.5513 | 5253661 | 0.13697
3243 | 0.55099 | 5256903 | 0.13706
3244 | 0.55045 | 5260146 | 0.13714
3245 | 0.55042 | 5263390 | 0.13723
3246 | 0.54977 | 5266635 | 0.13731
3247 | 0.54961 | 5269881 | 0.1374
3248 | 0.54912 | 5273128 | 0.13748
3249 | 0.54886 | 5276376 | 0.13756
3250 | 0.54866 | 5279625 | 0.13765
3251 | 0.54859 | 5282875 | 0.13773
3252 | 0.54838 | 5286126 | 0.13782
3253 | 0.54805 | 5289378 | 0.1379
3254 | 0.54767 | 5292631 | 0.13799
3255 | 0.54759 | 5295885 | 0.13807
3256 | 0.54755 | 5299140 | 0.13816
3257 | 0.54734 | 5302396 | 0.13824
3258 | 0.54718 | 5305653 | 0.13833
3259 | 0.54698 | 5308911 | 0.13841
3260 | 0.54673 | 5312170 | 0.1385
3261 | 0.54662 | 5315430 | 0.13858
3262 | 0.54662 | 5318691 | 0.13867
3263 | 0.54572 | 5321953 | 0.13875
3264 | 0.54569 | 5325216 | 0.13884
3265 | 0.54557 | 5328480 | 0.13892
3266 | 0.54548 | 5331745 | 0.13901
3267 | 0.54546 | 5335011 | 0.13909
3268 | 0.54527 | 5338278 | 0.13918
3269 | 0.54489 | 5341546 | 0.13926
3270 | 0.54486 | 5344815 | 0.13935
3271 | 0.5447 | 5348085 | 0.13943
3272 | 0.5447 | 5351356 | 0.13952
3273 | 0.54447 | 5354628 | 0.1396
3274 | 0.54411 | 5357901 | 0.13969
3275 | 0.54387 | 5361175 | 0.13978
3276 | 0.54348 | 5364450 | 0.13986
3277 | 0.54326 | 5367726 | 0.13995
3278 | 0.54311 | 5371003 | 0.14003
3279 | 0.54299 | 5374281 | 0.14012
3280 | 0.54295 | 5377560 | 0.1402
3281 | 0.54279 | 5380840 | 0.14029
3282 | 0.54269 | 5384121 | 0.14037
3283 | 0.54262 | 5387403 | 0.14046
3284 | 0.54254 | 5390686 | 0.14054
3285 | 0.54254 | 5393970 | 0.14063
3286 | 0.54251 | 5397255 | 0.14072
3287 | 0.54196 | 5400541 | 0.1408
3288 | 0.54174 | 5403828 | 0.14089
3289 | 0.54161 | 5407116 | 0.14097
3290 | 0.54158 | 5410405 | 0.14106
3291 | 0.54148 | 5413695 | 0.14114
3292 | 0.54057 | 5416986 | 0.14123
3293 | 0.54028 | 5420278 | 0.14132
3294 | 0.54025 | 5423571 | 0.1414
3295 | 0.53986 | 5426865 | 0.14149
3296 | 0.53949 | 5430160 | 0.14157
3297 | 0.53879 | 5433456 | 0.14166
3298 | 0.53861 | 5436753 | 0.14175
3299 | 0.53858 | 5440051 | 0.14183
3300 | 0.53858 | 5443350 | 0.14192
3301 | 0.53842 | 5446650 | 0.142
3302 | 0.53837 | 5449951 | 0.14209
3303 | 0.53835 | 5453253 | 0.14218
3304 | 0.53792 | 5456556 | 0.14226
3305 | 0.53758 | 5459860 | 0.14235
3306 | 0.53742 | 5463165 | 0.14243
3307 | 0.53693 | 5466471 | 0.14252
3308 | 0.53688 | 5469778 | 0.14261
3309 | 0.53688 | 5473086 | 0.14269
3310 | 0.53679 | 5476395 | 0.14278
3311 | 0.53677 | 5479705 | 0.14287
3312 | 0.5366 | 5483016 | 0.14295
3313 | 0.5365 | 5486328 | 0.14304
3314 | 0.53609 | 5489641 | 0.14312
3315 | 0.53604 | 5492955 | 0.14321
3316 | 0.53581 | 5496270 | 0.1433
3317 | 0.53576 | 5499586 | 0.14338
3318 | 0.53559 | 5502903 | 0.14347
3319 | 0.5355 | 5506221 | 0.14356
3320 | 0.53532 | 5509540 | 0.14364
3321 | 0.53524 | 5512860 | 0.14373
3322 | 0.53493 | 5516181 | 0.14382
3323 | 0.5339 | 5519503 | 0.1439
3324 | 0.53369 | 5522826 | 0.14399
3325 | 0.5333 | 5526150 | 0.14408
3326 | 0.53317 | 5529475 | 0.14416
3327 | 0.53317 | 5532801 | 0.14425
3328 | 0.53315 | 5536128 | 0.14434
3329 | 0.5327 | 5539456 | 0.14442
3330 | 0.53238 | 5542785 | 0.14451
3331 | 0.53225 | 5546115 | 0.1446
3332 | 0.53221 | 5549446 | 0.14468
3333 | 0.53213 | 5552778 | 0.14477
3334 | 0.53197 | 5556111 | 0.14486
3335 | 0.53196 | 5559445 | 0.14494
3336 | 0.53181 | 5562780 | 0.14503
3337 | 0.53176 | 5566116 | 0.14512
3338 | 0.53173 | 5569453 | 0.14521
3339 | 0.53167 | 5572791 | 0.14529
3340 | 0.53166 | 5576130 | 0.14538
3341 | 0.53165 | 5579470 | 0.14547
3342 | 0.53159 | 5582811 | 0.14555
3343 | 0.53156 | 5586153 | 0.14564
3344 | 0.53123 | 5589496 | 0.14573
3345 | 0.53119 | 5592840 | 0.14582
3346 | 0.53117 | 5596185 | 0.1459
3347 | 0.53103 | 5599531 | 0.14599
3348 | 0.53087 | 5602878 | 0.14608
3349 | 0.53032 | 5606226 | 0.14616
3350 | 0.53021 | 5609575 | 0.14625
3351 | 0.53012 | 5612925 | 0.14634
3352 | 0.52999 | 5616276 | 0.14643
3353 | 0.52988 | 5619628 | 0.14651
3354 | 0.52947 | 5622981 | 0.1466
3355 | 0.52941 | 5626335 | 0.14669
3356 | 0.52906 | 5629690 | 0.14678
3357 | 0.52898 | 5633046 | 0.14686
3358 | 0.52873 | 5636403 | 0.14695
3359 | 0.5287 | 5639761 | 0.14704
3360 | 0.52866 | 5643120 | 0.14713
3361 | 0.52845 | 5646480 | 0.14721
3362 | 0.52829 | 5649841 | 0.1473
3363 | 0.52813 | 5653203 | 0.14739
3364 | 0.52774 | 5656566 | 0.14748
3365 | 0.52767 | 5659930 | 0.14756
3366 | 0.52727 | 5663295 | 0.14765
3367 | 0.52723 | 5666661 | 0.14774
3368 | 0.52686 | 5670028 | 0.14783
3369 | 0.5266 | 5673396 | 0.14792
3370 | 0.52659 | 5676765 | 0.148
3371 | 0.5262 | 5680135 | 0.14809
3372 | 0.52605 | 5683506 | 0.14818
3373 | 0.52598 | 5686878 | 0.14827
3374 | 0.52578 | 5690251 | 0.14835
3375 | 0.52574 | 5693625 | 0.14844
3376 | 0.52567 | 5697000 | 0.14853
3377 | 0.52563 | 5700376 | 0.14862
3378 | 0.52559 | 5703753 | 0.14871
3379 | 0.52545 | 5707131 | 0.1488
3380 | 0.52541 | 5710510 | 0.14888
3381 | 0.52528 | 5713890 | 0.14897
3382 | 0.52527 | 5717271 | 0.14906
3383 | 0.52512 | 5720653 | 0.14915
3384 | 0.52512 | 5724036 | 0.14924
3385 | 0.52501 | 5727420 | 0.14932
3386 | 0.52467 | 5730805 | 0.14941
3387 | 0.52445 | 5734191 | 0.1495
3388 | 0.52432 | 5737578 | 0.14959
3389 | 0.52421 | 5740966 | 0.14968
3390 | 0.52396 | 5744355 | 0.14977
3391 | 0.52396 | 5747745 | 0.14985
3392 | 0.52394 | 5751136 | 0.14994
3393 | 0.52342 | 5754528 | 0.15003
3394 | 0.52324 | 5757921 | 0.15012
3395 | 0.52296 | 5761315 | 0.15021
3396 | 0.52276 | 5764710 | 0.1503
3397 | 0.52263 | 5768106 | 0.15038
3398 | 0.52229 | 5771503 | 0.15047
3399 | 0.52173 | 5774901 | 0.15056
3400 | 0.52158 | 5778300 | 0.15065
3401 | 0.52137 | 5781700 | 0.15074
3402 | 0.52128 | 5785101 | 0.15083
3403 | 0.52116 | 5788503 | 0.15092
3404 | 0.52083 | 5791906 | 0.15101
3405 | 0.52054 | 5795310 | 0.15109
3406 | 0.52054 | 5798715 | 0.15118
3407 | 0.52042 | 5802121 | 0.15127
3408 | 0.52021 | 5805528 | 0.15136
3409 | 0.51998 | 5808936 | 0.15145
3410 | 0.51996 | 5812345 | 0.15154
3411 | 0.51982 | 5815755 | 0.15163
3412 | 0.51972 | 5819166 | 0.15172
3413 | 0.5197 | 5822578 | 0.1518
3414 | 0.51953 | 5825991 | 0.15189
3415 | 0.51931 | 5829405 | 0.15198
3416 | 0.51888 | 5832820 | 0.15207
3417 | 0.51848 | 5836236 | 0.15216
3418 | 0.51829 | 5839653 | 0.15225
3419 | 0.51805 | 5843071 | 0.15234
3420 | 0.51787 | 5846490 | 0.15243
3421 | 0.51773 | 5849910 | 0.15252
3422 | 0.51761 | 5853331 | 0.15261
3423 | 0.51758 | 5856753 | 0.1527
3424 | 0.51758 | 5860176 | 0.15279
3425 | 0.51743 | 5863600 | 0.15287
3426 | 0.51696 | 5867025 | 0.15296
3427 | 0.5168 | 5870451 | 0.15305
3428 | 0.51679 | 5873878 | 0.15314
3429 | 0.51673 | 5877306 | 0.15323
3430 | 0.51668 | 5880735 | 0.15332
3431 | 0.51655 | 5884165 | 0.15341
3432 | 0.5164 | 5887596 | 0.1535
3433 | 0.51614 | 5891028 | 0.15359
3434 | 0.51612 | 5894461 | 0.15368
3435 | 0.51605 | 5897895 | 0.15377
3436 | 0.51593 | 5901330 | 0.15386
3437 | 0.51589 | 5904766 | 0.15395
3438 | 0.5157 | 5908203 | 0.15404
3439 | 0.51567 | 5911641 | 0.15413
3440 | 0.5153 | 5915080 | 0.15422
3441 | 0.51523 | 5918520 | 0.15431
3442 | 0.51489 | 5921961 | 0.1544
3443 | 0.51476 | 5925403 | 0.15449
3444 | 0.5144 | 5928846 | 0.15458
3445 | 0.51419 | 5932290 | 0.15467
3446 | 0.51412 | 5935735 | 0.15476
3447 | 0.51406 | 5939181 | 0.15484
3448 | 0.5134 | 5942628 | 0.15493
3449 | 0.51325 | 5946076 | 0.15502
3450 | 0.51295 | 5949525 | 0.15511
3451 | 0.51274 | 5952975 | 0.1552
3452 | 0.51262 | 5956426 | 0.15529
3453 | 0.51254 | 5959878 | 0.15538
3454 | 0.51136 | 5963331 | 0.15547
3455 | 0.51123 | 5966785 | 0.15556
3456 | 0.5112 | 5970240 | 0.15565
3457 | 0.51076 | 5973696 | 0.15574
3458 | 0.51064 | 5977153 | 0.15583
3459 | 0.5104 | 5980611 | 0.15593
3460 | 0.51031 | 5984070 | 0.15602
3461 | 0.51015 | 5987530 | 0.15611
3462 | 0.51014 | 5990991 | 0.1562
3463 | 0.51006 | 5994453 | 0.15629
3464 | 0.51006 | 5997916 | 0.15638
3465 | 0.50992 | 6001380 | 0.15647
3466 | 0.5099 | 6004845 | 0.15656
3467 | 0.50987 | 6008311 | 0.15665
3468 | 0.50956 | 6011778 | 0.15674
3469 | 0.50954 | 6015246 | 0.15683
3470 | 0.5095 | 6018715 | 0.15692
3471 | 0.5091 | 6022185 | 0.15701
3472 | 0.50909 | 6025656 | 0.1571
3473 | 0.50893 | 6029128 | 0.15719
3474 | 0.50878 | 6032601 | 0.15728
3475 | 0.50859 | 6036075 | 0.15737
3476 | 0.50857 | 6039550 | 0.15746
3477 | 0.50855 | 6043026 | 0.15755
3478 | 0.50839 | 6046503 | 0.15764
3479 | 0.50769 | 6049981 | 0.15773
3480 | 0.50752 | 6053460 | 0.15782
3481 | 0.50726 | 6056940 | 0.15792
3482 | 0.50714 | 6060421 | 0.15801
3483 | 0.50673 | 6063903 | 0.1581
3484 | 0.50624 | 6067386 | 0.15819
3485 | 0.50541 | 6070870 | 0.15828
3486 | 0.50534 | 6074355 | 0.15837
3487 | 0.5051 | 6077841 | 0.15846
3488 | 0.50501 | 6081328 | 0.15855
3489 | 0.50498 | 6084816 | 0.15864
3490 | 0.5047 | 6088305 | 0.15873
3491 | 0.50468 | 6091795 | 0.15882
3492 | 0.50413 | 6095286 | 0.15891
3493 | 0.50395 | 6098778 | 0.15901
3494 | 0.50369 | 6102271 | 0.1591
3495 | 0.50361 | 6105765 | 0.15919
3496 | 0.50351 | 6109260 | 0.15928
3497 | 0.50348 | 6112756 | 0.15937
3498 | 0.50335 | 6116253 | 0.15946
3499 | 0.50318 | 6119751 | 0.15955
3500 | 0.50309 | 6123250 | 0.15964
3501 | 0.50303 | 6126750 | 0.15974
3502 | 0.50276 | 6130251 | 0.15983
3503 | 0.50254 | 6133753 | 0.15992
3504 | 0.50251 | 6137256 | 0.16001
3505 | 0.50226 | 6140760 | 0.1601
3506 | 0.50222 | 6144265 | 0.16019
3507 | 0.5017 | 6147771 | 0.16028
3508 | 0.50157 | 6151278 | 0.16037
3509 | 0.5015 | 6154786 | 0.16047
3510 | 0.50132 | 6158295 | 0.16056
3511 | 0.50098 | 6161805 | 0.16065
3512 | 0.5009 | 6165316 | 0.16074
3513 | 0.50058 | 6168828 | 0.16083
3514 | 0.50056 | 6172341 | 0.16092
3515 | 0.50037 | 6175855 | 0.16102
3516 | 0.50033 | 6179370 | 0.16111
3517 | 0.50017 | 6182886 | 0.1612
3518 | 0.50009 | 6186403 | 0.16129
3519 | 0.50009 | 6189921 | 0.16138
3520 | 0.49994 | 6193440 | 0.16147
3521 | 0.49982 | 6196960 | 0.16157
3522 | 0.4996 | 6200481 | 0.16166
3523 | 0.49933 | 6204003 | 0.16175
3524 | 0.49904 | 6207526 | 0.16184
3525 | 0.49899 | 6211050 | 0.16193
3526 | 0.49878 | 6214575 | 0.16202
3527 | 0.49865 | 6218101 | 0.16212
3528 | 0.49848 | 6221628 | 0.16221
3529 | 0.49841 | 6225156 | 0.1623
3530 | 0.49836 | 6228685 | 0.16239
3531 | 0.49828 | 6232215 | 0.16248
3532 | 0.49823 | 6235746 | 0.16258
3533 | 0.49817 | 6239278 | 0.16267
3534 | 0.49813 | 6242811 | 0.16276
3535 | 0.49777 | 6246345 | 0.16285
3536 | 0.49772 | 6249880 | 0.16295
3537 | 0.49757 | 6253416 | 0.16304
3538 | 0.49747 | 6256953 | 0.16313
3539 | 0.49688 | 6260491 | 0.16322
3540 | 0.49671 | 6264030 | 0.16331
3541 | 0.49657 | 6267570 | 0.16341
3542 | 0.49656 | 6271111 | 0.1635
3543 | 0.49593 | 6274653 | 0.16359
3544 | 0.49592 | 6278196 | 0.16368
3545 | 0.49569 | 6281740 | 0.16378
3546 | 0.49546 | 6285285 | 0.16387
3547 | 0.49486 | 6288831 | 0.16396
3548 | 0.49482 | 6292378 | 0.16405
3549 | 0.49467 | 6295926 | 0.16415
3550 | 0.49414 | 6299475 | 0.16424
3551 | 0.49305 | 6303025 | 0.16433
3552 | 0.49298 | 6306576 | 0.16442
3553 | 0.49281 | 6310128 | 0.16452
3554 | 0.49253 | 6313681 | 0.16461
3555 | 0.49246 | 6317235 | 0.1647
3556 | 0.49233 | 6320790 | 0.16479
3557 | 0.49214 | 6324346 | 0.16489
3558 | 0.49179 | 6327903 | 0.16498
3559 | 0.4917 | 6331461 | 0.16507
3560 | 0.49145 | 6335020 | 0.16517
3561 | 0.49137 | 6338580 | 0.16526
3562 | 0.49135 | 6342141 | 0.16535
3563 | 0.49133 | 6345703 | 0.16544
3564 | 0.49101 | 6349266 | 0.16554
3565 | 0.49092 | 6352830 | 0.16563
3566 | 0.49065 | 6356395 | 0.16572
3567 | 0.49028 | 6359961 | 0.16582
3568 | 0.49008 | 6363528 | 0.16591
3569 | 0.48967 | 6367096 | 0.166
3570 | 0.48964 | 6370665 | 0.16609
3571 | 0.48947 | 6374235 | 0.16619
3572 | 0.4894 | 6377806 | 0.16628
3573 | 0.48924 | 6381378 | 0.16637
3574 | 0.4891 | 6384951 | 0.16647
3575 | 0.48895 | 6388525 | 0.16656
3576 | 0.48879 | 6392100 | 0.16665
3577 | 0.48841 | 6395676 | 0.16675
3578 | 0.48734 | 6399253 | 0.16684
3579 | 0.48709 | 6402831 | 0.16693
3580 | 0.48631 | 6406410 | 0.16703
3581 | 0.48579 | 6409990 | 0.16712
3582 | 0.48566 | 6413571 | 0.16721
3583 | 0.48526 | 6417153 | 0.16731
3584 | 0.48514 | 6420736 | 0.1674
3585 | 0.4851 | 6424320 | 0.16749
3586 | 0.48476 | 6427905 | 0.16759
3587 | 0.48468 | 6431491 | 0.16768
3588 | 0.48458 | 6435078 | 0.16777
3589 | 0.48449 | 6438666 | 0.16787
3590 | 0.48437 | 6442255 | 0.16796
3591 | 0.48437 | 6445845 | 0.16805
3592 | 0.48431 | 6449436 | 0.16815
3593 | 0.48424 | 6453028 | 0.16824
3594 | 0.48418 | 6456621 | 0.16834
3595 | 0.48376 | 6460215 | 0.16843
3596 | 0.48372 | 6463810 | 0.16852
3597 | 0.48371 | 6467406 | 0.16862
3598 | 0.48365 | 6471003 | 0.16871
3599 | 0.48354 | 6474601 | 0.1688
3600 | 0.48299 | 6478200 | 0.1689
3601 | 0.48281 | 6481800 | 0.16899
3602 | 0.48264 | 6485401 | 0.16909
3603 | 0.4826 | 6489003 | 0.16918
3604 | 0.48251 | 6492606 | 0.16927
3605 | 0.4823 | 6496210 | 0.16937
3606 | 0.48203 | 6499815 | 0.16946
3607 | 0.48164 | 6503421 | 0.16956
3608 | 0.48129 | 6507028 | 0.16965
3609 | 0.48103 | 6510636 | 0.16974
3610 | 0.48102 | 6514245 | 0.16984
3611 | 0.48078 | 6517855 | 0.16993
3612 | 0.48054 | 6521466 | 0.17003
3613 | 0.48025 | 6525078 | 0.17012
3614 | 0.48007 | 6528691 | 0.17021
3615 | 0.48001 | 6532305 | 0.17031
3616 | 0.47998 | 6535920 | 0.1704
3617 | 0.47985 | 6539536 | 0.1705
3618 | 0.47973 | 6543153 | 0.17059
3619 | 0.47921 | 6546771 | 0.17069
3620 | 0.47908 | 6550390 | 0.17078
3621 | 0.47897 | 6554010 | 0.17087
3622 | 0.47879 | 6557631 | 0.17097
3623 | 0.47844 | 6561253 | 0.17106
3624 | 0.47824 | 6564876 | 0.17116
3625 | 0.47786 | 6568500 | 0.17125
3626 | 0.47722 | 6572125 | 0.17135
3627 | 0.47719 | 6575751 | 0.17144
3628 | 0.47695 | 6579378 | 0.17154
3629 | 0.47676 | 6583006 | 0.17163
3630 | 0.47635 | 6586635 | 0.17173
3631 | 0.47626 | 6590265 | 0.17182
3632 | 0.47588 | 6593896 | 0.17191
3633 | 0.47578 | 6597528 | 0.17201
3634 | 0.47572 | 6601161 | 0.1721
3635 | 0.47547 | 6604795 | 0.1722
3636 | 0.47544 | 6608430 | 0.17229
3637 | 0.47528 | 6612066 | 0.17239
3638 | 0.47504 | 6615703 | 0.17248
3639 | 0.47483 | 6619341 | 0.17258
3640 | 0.47468 | 6622980 | 0.17267
3641 | 0.47422 | 6626620 | 0.17277
3642 | 0.47383 | 6630261 | 0.17286
3643 | 0.4737 | 6633903 | 0.17296
3644 | 0.4737 | 6637546 | 0.17305
3645 | 0.47359 | 6641190 | 0.17315
3646 | 0.47298 | 6644835 | 0.17324
3647 | 0.47267 | 6648481 | 0.17334
3648 | 0.47262 | 6652128 | 0.17343
3649 | 0.47195 | 6655776 | 0.17353
3650 | 0.47157 | 6659425 | 0.17362
3651 | 0.47136 | 6663075 | 0.17372
3652 | 0.47096 | 6666726 | 0.17381
3653 | 0.47076 | 6670378 | 0.17391
3654 | 0.47015 | 6674031 | 0.174
3655 | 0.47007 | 6677685 | 0.1741
3656 | 0.46976 | 6681340 | 0.17419
3657 | 0.46964 | 6684996 | 0.17429
3658 | 0.46924 | 6688653 | 0.17439
3659 | 0.46906 | 6692311 | 0.17448
3660 | 0.46847 | 6695970 | 0.17458
3661 | 0.46837 | 6699630 | 0.17467
3662 | 0.46833 | 6703291 | 0.17477
3663 | 0.46831 | 6706953 | 0.17486
3664 | 0.46811 | 6710616 | 0.17496
3665 | 0.46779 | 6714280 | 0.17505
3666 | 0.46764 | 6717945 | 0.17515
3667 | 0.46738 | 6721611 | 0.17524
3668 | 0.46719 | 6725278 | 0.17534
3669 | 0.46717 | 6728946 | 0.17544
3670 | 0.4665 | 6732615 | 0.17553
3671 | 0.466 | 6736285 | 0.17563
3672 | 0.46592 | 6739956 | 0.17572
3673 | 0.4656 | 6743628 | 0.17582
3674 | 0.46547 | 6747301 | 0.17591
3675 | 0.46543 | 6750975 | 0.17601
3676 | 0.46516 | 6754650 | 0.17611
3677 | 0.46466 | 6758326 | 0.1762
3678 | 0.46464 | 6762003 | 0.1763
3679 | 0.46449 | 6765681 | 0.17639
3680 | 0.46426 | 6769360 | 0.17649
3681 | 0.46424 | 6773040 | 0.17659
3682 | 0.46419 | 6776721 | 0.17668
3683 | 0.46375 | 6780403 | 0.17678
3684 | 0.46374 | 6784086 | 0.17687
3685 | 0.46366 | 6787770 | 0.17697
3686 | 0.4633 | 6791455 | 0.17707
3687 | 0.46314 | 6795141 | 0.17716
3688 | 0.46256 | 6798828 | 0.17726
3689 | 0.46229 | 6802516 | 0.17735
3690 | 0.46216 | 6806205 | 0.17745
3691 | 0.46216 | 6809895 | 0.17755
3692 | 0.46194 | 6813586 | 0.17764
3693 | 0.46177 | 6817278 | 0.17774
3694 | 0.46176 | 6820971 | 0.17783
3695 | 0.46121 | 6824665 | 0.17793
3696 | 0.46054 | 6828360 | 0.17803
3697 | 0.46049 | 6832056 | 0.17812
3698 | 0.46043 | 6835753 | 0.17822
3699 | 0.46042 | 6839451 | 0.17832
3700 | 0.46033 | 6843150 | 0.17841
3701 | 0.46015 | 6846850 | 0.17851
3702 | 0.46015 | 6850551 | 0.17861
3703 | 0.46009 | 6854253 | 0.1787
3704 | 0.46008 | 6857956 | 0.1788
3705 | 0.45966 | 6861660 | 0.1789
3706 | 0.45929 | 6865365 | 0.17899
3707 | 0.45821 | 6869071 | 0.17909
3708 | 0.45814 | 6872778 | 0.17919
3709 | 0.45797 | 6876486 | 0.17928
3710 | 0.45789 | 6880195 | 0.17938
3711 | 0.45713 | 6883905 | 0.17948
3712 | 0.45666 | 6887616 | 0.17957
3713 | 0.45609 | 6891328 | 0.17967
3714 | 0.45597 | 6895041 | 0.17977
3715 | 0.45548 | 6898755 | 0.17986
3716 | 0.45538 | 6902470 | 0.17996
3717 | 0.45508 | 6906186 | 0.18006
3718 | 0.45474 | 6909903 | 0.18015
3719 | 0.45467 | 6913621 | 0.18025
3720 | 0.45455 | 6917340 | 0.18035
3721 | 0.45455 | 6921060 | 0.18044
3722 | 0.45451 | 6924781 | 0.18054
3723 | 0.4545 | 6928503 | 0.18064
3724 | 0.4545 | 6932226 | 0.18074
3725 | 0.45419 | 6935950 | 0.18083
3726 | 0.45398 | 6939675 | 0.18093
3727 | 0.45368 | 6943401 | 0.18103
3728 | 0.45358 | 6947128 | 0.18112
3729 | 0.45345 | 6950856 | 0.18122
3730 | 0.45338 | 6954585 | 0.18132
3731 | 0.45311 | 6958315 | 0.18142
3732 | 0.45299 | 6962046 | 0.18151
3733 | 0.45291 | 6965778 | 0.18161
3734 | 0.45274 | 6969511 | 0.18171
3735 | 0.45261 | 6973245 | 0.1818
3736 | 0.45199 | 6976980 | 0.1819
3737 | 0.45189 | 6980716 | 0.182
3738 | 0.45132 | 6984453 | 0.1821
3739 | 0.45124 | 6988191 | 0.18219
3740 | 0.45091 | 6991930 | 0.18229
3741 | 0.45059 | 6995670 | 0.18239
3742 | 0.44986 | 6999411 | 0.18249
3743 | 0.44975 | 7003153 | 0.18258
3744 | 0.44967 | 7006896 | 0.18268
3745 | 0.44955 | 7010640 | 0.18278
3746 | 0.44951 | 7014385 | 0.18288
3747 | 0.44937 | 7018131 | 0.18298
3748 | 0.44925 | 7021878 | 0.18307
3749 | 0.44925 | 7025626 | 0.18317
3750 | 0.44845 | 7029375 | 0.18327
3751 | 0.4483 | 7033125 | 0.18337
3752 | 0.44806 | 7036876 | 0.18346
3753 | 0.44787 | 7040628 | 0.18356
3754 | 0.44782 | 7044381 | 0.18366
3755 | 0.44754 | 7048135 | 0.18376
3756 | 0.44748 | 7051890 | 0.18386
3757 | 0.44732 | 7055646 | 0.18395
3758 | 0.44727 | 7059403 | 0.18405
3759 | 0.44724 | 7063161 | 0.18415
3760 | 0.4472 | 7066920 | 0.18425
3761 | 0.44715 | 7070680 | 0.18435
3762 | 0.44714 | 7074441 | 0.18444
3763 | 0.44705 | 7078203 | 0.18454
3764 | 0.44675 | 7081966 | 0.18464
3765 | 0.44663 | 7085730 | 0.18474
3766 | 0.4465 | 7089495 | 0.18484
3767 | 0.44649 | 7093261 | 0.18493
3768 | 0.44617 | 7097028 | 0.18503
3769 | 0.4461 | 7100796 | 0.18513
3770 | 0.44592 | 7104565 | 0.18523
3771 | 0.44588 | 7108335 | 0.18533
3772 | 0.44576 | 7112106 | 0.18543
3773 | 0.4457 | 7115878 | 0.18552
3774 | 0.44546 | 7119651 | 0.18562
3775 | 0.44544 | 7123425 | 0.18572
3776 | 0.44533 | 7127200 | 0.18582
3777 | 0.4453 | 7130976 | 0.18592
3778 | 0.44515 | 7134753 | 0.18602
3779 | 0.44509 | 7138531 | 0.18611
3780 | 0.44508 | 7142310 | 0.18621
3781 | 0.44504 | 7146090 | 0.18631
3782 | 0.44485 | 7149871 | 0.18641
3783 | 0.44482 | 7153653 | 0.18651
3784 | 0.44481 | 7157436 | 0.18661
3785 | 0.44451 | 7161220 | 0.18671
3786 | 0.44447 | 7165005 | 0.1868
3787 | 0.44433 | 7168791 | 0.1869
3788 | 0.44404 | 7172578 | 0.187
3789 | 0.44404 | 7176366 | 0.1871
3790 | 0.44385 | 7180155 | 0.1872
3791 | 0.44381 | 7183945 | 0.1873
3792 | 0.44373 | 7187736 | 0.1874
3793 | 0.4437 | 7191528 | 0.1875
3794 | 0.44356 | 7195321 | 0.18759
3795 | 0.44321 | 7199115 | 0.18769
3796 | 0.44311 | 7202910 | 0.18779
3797 | 0.44299 | 7206706 | 0.18789
3798 | 0.44294 | 7210503 | 0.18799
3799 | 0.44267 | 7214301 | 0.18809
3800 | 0.44265 | 7218100 | 0.18819
3801 | 0.44234 | 7221900 | 0.18829
3802 | 0.44208 | 7225701 | 0.18839
3803 | 0.44197 | 7229503 | 0.18849
3804 | 0.44178 | 7233306 | 0.18859
3805 | 0.44158 | 7237110 | 0.18868
3806 | 0.44137 | 7240915 | 0.18878
3807 | 0.44135 | 7244721 | 0.18888
3808 | 0.4413 | 7248528 | 0.18898
3809 | 0.44127 | 7252336 | 0.18908
3810 | 0.44099 | 7256145 | 0.18918
3811 | 0.4409 | 7259955 | 0.18928
3812 | 0.44068 | 7263766 | 0.18938
3813 | 0.44067 | 7267578 | 0.18948
3814 | 0.44032 | 7271391 | 0.18958
3815 | 0.44031 | 7275205 | 0.18968
3816 | 0.44028 | 7279020 | 0.18978
3817 | 0.43991 | 7282836 | 0.18988
3818 | 0.43967 | 7286653 | 0.18998
3819 | 0.43954 | 7290471 | 0.19008
3820 | 0.43941 | 7294290 | 0.19018
3821 | 0.43934 | 7298110 | 0.19027
3822 | 0.43922 | 7301931 | 0.19037
3823 | 0.43916 | 7305753 | 0.19047
3824 | 0.439 | 7309576 | 0.19057
3825 | 0.43899 | 7313400 | 0.19067
3826 | 0.43897 | 7317225 | 0.19077
3827 | 0.43885 | 7321051 | 0.19087
3828 | 0.43863 | 7324878 | 0.19097
3829 | 0.43853 | 7328706 | 0.19107
3830 | 0.43839 | 7332535 | 0.19117
3831 | 0.4383 | 7336365 | 0.19127
3832 | 0.43797 | 7340196 | 0.19137
3833 | 0.43794 | 7344028 | 0.19147
3834 | 0.4378 | 7347861 | 0.19157
3835 | 0.43768 | 7351695 | 0.19167
3836 | 0.43757 | 7355530 | 0.19177
3837 | 0.43725 | 7359366 | 0.19187
3838 | 0.43721 | 7363203 | 0.19197
3839 | 0.43719 | 7367041 | 0.19207
3840 | 0.43716 | 7370880 | 0.19217
3841 | 0.43712 | 7374720 | 0.19227
3842 | 0.43709 | 7378561 | 0.19237
3843 | 0.43703 | 7382403 | 0.19247
3844 | 0.43656 | 7386246 | 0.19257
3845 | 0.43656 | 7390090 | 0.19267
3846 | 0.43646 | 7393935 | 0.19277
3847 | 0.43643 | 7397781 | 0.19287
3848 | 0.43622 | 7401628 | 0.19297
3849 | 0.43621 | 7405476 | 0.19307
3850 | 0.43617 | 7409325 | 0.19317
3851 | 0.43597 | 7413175 | 0.19327
3852 | 0.43593 | 7417026 | 0.19338
3853 | 0.43559 | 7420878 | 0.19348
3854 | 0.43554 | 7424731 | 0.19358
3855 | 0.43544 | 7428585 | 0.19368
3856 | 0.43532 | 7432440 | 0.19378
3857 | 0.43532 | 7436296 | 0.19388
3858 | 0.4353 | 7440153 | 0.19398
3859 | 0.43514 | 7444011 | 0.19408
3860 | 0.43483 | 7447870 | 0.19418
3861 | 0.43479 | 7451730 | 0.19428
3862 | 0.43474 | 7455591 | 0.19438
3863 | 0.4346 | 7459453 | 0.19448
3864 | 0.43451 | 7463316 | 0.19458
3865 | 0.43435 | 7467180 | 0.19468
3866 | 0.43429 | 7471045 | 0.19478
3867 | 0.43421 | 7474911 | 0.19488
3868 | 0.43406 | 7478778 | 0.19498
3869 | 0.43403 | 7482646 | 0.19509
3870 | 0.434 | 7486515 | 0.19519
3871 | 0.43398 | 7490385 | 0.19529
3872 | 0.43398 | 7494256 | 0.19539
3873 | 0.43386 | 7498128 | 0.19549
3874 | 0.4338 | 7502001 | 0.19559
3875 | 0.4337 | 7505875 | 0.19569
3876 | 0.43364 | 7509750 | 0.19579
3877 | 0.43337 | 7513626 | 0.19589
3878 | 0.43326 | 7517503 | 0.19599
3879 | 0.43284 | 7521381 | 0.1961
3880 | 0.43279 | 7525260 | 0.1962
3881 | 0.43264 | 7529140 | 0.1963
3882 | 0.43256 | 7533021 | 0.1964
3883 | 0.43237 | 7536903 | 0.1965
3884 | 0.43228 | 7540786 | 0.1966
3885 | 0.43217 | 7544670 | 0.1967
3886 | 0.4321 | 7548555 | 0.1968
3887 | 0.43202 | 7552441 | 0.19691
3888 | 0.43177 | 7556328 | 0.19701
3889 | 0.43167 | 7560216 | 0.19711
3890 | 0.43164 | 7564105 | 0.19721
3891 | 0.43158 | 7567995 | 0.19731
3892 | 0.43136 | 7571886 | 0.19741
3893 | 0.43099 | 7575778 | 0.19751
3894 | 0.43039 | 7579671 | 0.19762
3895 | 0.42974 | 7583565 | 0.19772
3896 | 0.42959 | 7587460 | 0.19782
3897 | 0.42946 | 7591356 | 0.19792
3898 | 0.42944 | 7595253 | 0.19802
3899 | 0.4293 | 7599151 | 0.19812
3900 | 0.42922 | 7603050 | 0.19822
3901 | 0.42877 | 7606950 | 0.19833
3902 | 0.42863 | 7610851 | 0.19843
3903 | 0.42848 | 7614753 | 0.19853
3904 | 0.42836 | 7618656 | 0.19863
3905 | 0.42831 | 7622560 | 0.19873
3906 | 0.4281 | 7626465 | 0.19884
3907 | 0.42782 | 7630371 | 0.19894
3908 | 0.42767 | 7634278 | 0.19904
3909 | 0.42758 | 7638186 | 0.19914
3910 | 0.42745 | 7642095 | 0.19924
3911 | 0.42729 | 7646005 | 0.19934
3912 | 0.42729 | 7649916 | 0.19945
3913 | 0.42725 | 7653828 | 0.19955
3914 | 0.42689 | 7657741 | 0.19965
3915 | 0.42666 | 7661655 | 0.19975
3916 | 0.42661 | 7665570 | 0.19985
3917 | 0.42589 | 7669486 | 0.19996
3918 | 0.42575 | 7673403 | 0.20006
3919 | 0.42569 | 7677321 | 0.20016
3920 | 0.42566 | 7681240 | 0.20026
3921 | 0.42556 | 7685160 | 0.20037
3922 | 0.42545 | 7689081 | 0.20047
3923 | 0.42545 | 7693003 | 0.20057
3924 | 0.42531 | 7696926 | 0.20067
3925 | 0.42508 | 7700850 | 0.20077
3926 | 0.42506 | 7704775 | 0.20088
3927 | 0.42498 | 7708701 | 0.20098
3928 | 0.42497 | 7712628 | 0.20108
3929 | 0.42489 | 7716556 | 0.20118
3930 | 0.42459 | 7720485 | 0.20129
3931 | 0.42447 | 7724415 | 0.20139
3932 | 0.42429 | 7728346 | 0.20149
3933 | 0.4235 | 7732278 | 0.20159
3934 | 0.42338 | 7736211 | 0.2017
3935 | 0.42336 | 7740145 | 0.2018
3936 | 0.42321 | 7744080 | 0.2019
3937 | 0.42306 | 7748016 | 0.202
3938 | 0.42302 | 7751953 | 0.20211
3939 | 0.42272 | 7755891 | 0.20221
3940 | 0.42265 | 7759830 | 0.20231
3941 | 0.4226 | 7763770 | 0.20242
3942 | 0.42246 | 7767711 | 0.20252
3943 | 0.42211 | 7771653 | 0.20262
3944 | 0.42209 | 7775596 | 0.20272
3945 | 0.42171 | 7779540 | 0.20283
3946 | 0.42152 | 7783485 | 0.20293
3947 | 0.42147 | 7787431 | 0.20303
3948 | 0.42142 | 7791378 | 0.20314
3949 | 0.42139 | 7795326 | 0.20324
3950 | 0.42127 | 7799275 | 0.20334
3951 | 0.42117 | 7803225 | 0.20344
3952 | 0.42115 | 7807176 | 0.20355
3953 | 0.42108 | 7811128 | 0.20365
3954 | 0.42107 | 7815081 | 0.20375
3955 | 0.42092 | 7819035 | 0.20386
3956 | 0.42088 | 7822990 | 0.20396
3957 | 0.42072 | 7826946 | 0.20406
3958 | 0.42013 | 7830903 | 0.20417
3959 | 0.42006 | 7834861 | 0.20427
3960 | 0.41992 | 7838820 | 0.20437
3961 | 0.41981 | 7842780 | 0.20448
3962 | 0.41975 | 7846741 | 0.20458
3963 | 0.41974 | 7850703 | 0.20468
3964 | 0.41973 | 7854666 | 0.20479
3965 | 0.4197 | 7858630 | 0.20489
3966 | 0.41968 | 7862595 | 0.20499
3967 | 0.41944 | 7866561 | 0.2051
3968 | 0.41893 | 7870528 | 0.2052
3969 | 0.41887 | 7874496 | 0.2053
3970 | 0.41875 | 7878465 | 0.20541
3971 | 0.41835 | 7882435 | 0.20551
3972 | 0.41824 | 7886406 | 0.20561
3973 | 0.41777 | 7890378 | 0.20572
3974 | 0.41754 | 7894351 | 0.20582
3975 | 0.41739 | 7898325 | 0.20592
3976 | 0.41723 | 7902300 | 0.20603
3977 | 0.41718 | 7906276 | 0.20613
3978 | 0.41714 | 7910253 | 0.20623
3979 | 0.41684 | 7914231 | 0.20634
3980 | 0.41647 | 7918210 | 0.20644
3981 | 0.4161 | 7922190 | 0.20655
3982 | 0.41598 | 7926171 | 0.20665
3983 | 0.41594 | 7930153 | 0.20675
3984 | 0.41592 | 7934136 | 0.20686
3985 | 0.41567 | 7938120 | 0.20696
3986 | 0.4149 | 7942105 | 0.20706
3987 | 0.41483 | 7946091 | 0.20717
3988 | 0.4148 | 7950078 | 0.20727
3989 | 0.4146 | 7954066 | 0.20738
3990 | 0.41452 | 7958055 | 0.20748
3991 | 0.41449 | 7962045 | 0.20758
3992 | 0.41438 | 7966036 | 0.20769
3993 | 0.41431 | 7970028 | 0.20779
3994 | 0.41423 | 7974021 | 0.2079
3995 | 0.41409 | 7978015 | 0.208
3996 | 0.41389 | 7982010 | 0.20811
3997 | 0.41372 | 7986006 | 0.20821
3998 | 0.41365 | 7990003 | 0.20831
3999 | 0.41362 | 7994001 | 0.20842
4000 | 0.41357 | 7998000 | 0.20852
4001 | 0.41355 | 8002000 | 0.20863
4002 | 0.41351 | 8006001 | 0.20873
4003 | 0.41344 | 8010003 | 0.20883
4004 | 0.41333 | 8014006 | 0.20894
4005 | 0.4133 | 8018010 | 0.20904
4006 | 0.41289 | 8022015 | 0.20915
4007 | 0.41283 | 8026021 | 0.20925
4008 | 0.41281 | 8030028 | 0.20936
4009 | 0.41277 | 8034036 | 0.20946
4010 | 0.41258 | 8038045 | 0.20957
4011 | 0.41243 | 8042055 | 0.20967
4012 | 0.41216 | 8046066 | 0.20978
4013 | 0.4121 | 8050078 | 0.20988
4014 | 0.41169 | 8054091 | 0.20998
4015 | 0.41168 | 8058105 | 0.21009
4016 | 0.41164 | 8062120 | 0.21019
4017 | 0.41156 | 8066136 | 0.2103
4018 | 0.41109 | 8070153 | 0.2104
4019 | 0.41107 | 8074171 | 0.21051
4020 | 0.41104 | 8078190 | 0.21061
4021 | 0.41104 | 8082210 | 0.21072
4022 | 0.41071 | 8086231 | 0.21082
4023 | 0.41042 | 8090253 | 0.21093
4024 | 0.4104 | 8094276 | 0.21103
4025 | 0.41033 | 8098300 | 0.21114
4026 | 0.41027 | 8102325 | 0.21124
4027 | 0.41023 | 8106351 | 0.21135
4028 | 0.41019 | 8110378 | 0.21145
4029 | 0.41009 | 8114406 | 0.21156
4030 | 0.40981 | 8118435 | 0.21166
4031 | 0.40968 | 8122465 | 0.21177
4032 | 0.40923 | 8126496 | 0.21187
4033 | 0.40896 | 8130528 | 0.21198
4034 | 0.40895 | 8134561 | 0.21208
4035 | 0.40882 | 8138595 | 0.21219
4036 | 0.40866 | 8142630 | 0.21229
4037 | 0.40851 | 8146666 | 0.2124
4038 | 0.40834 | 8150703 | 0.2125
4039 | 0.40821 | 8154741 | 0.21261
4040 | 0.4082 | 8158780 | 0.21271
4041 | 0.40767 | 8162820 | 0.21282
4042 | 0.40747 | 8166861 | 0.21292
4043 | 0.40735 | 8170903 | 0.21303
4044 | 0.40708 | 8174946 | 0.21314
4045 | 0.40671 | 8178990 | 0.21324
4046 | 0.40668 | 8183035 | 0.21335
4047 | 0.40653 | 8187081 | 0.21345
4048 | 0.40645 | 8191128 | 0.21356
4049 | 0.40633 | 8195176 | 0.21366
4050 | 0.4063 | 8199225 | 0.21377
4051 | 0.40628 | 8203275 | 0.21387
4052 | 0.40623 | 8207326 | 0.21398
4053 | 0.40621 | 8211378 | 0.21409
4054 | 0.40594 | 8215431 | 0.21419
4055 | 0.40576 | 8219485 | 0.2143
4056 | 0.40557 | 8223540 | 0.2144
4057 | 0.40547 | 8227596 | 0.21451
4058 | 0.40537 | 8231653 | 0.21461
4059 | 0.4052 | 8235711 | 0.21472
4060 | 0.40515 | 8239770 | 0.21483
4061 | 0.40515 | 8243830 | 0.21493
4062 | 0.4051 | 8247891 | 0.21504
4063 | 0.40501 | 8251953 | 0.21514
4064 | 0.40481 | 8256016 | 0.21525
4065 | 0.40463 | 8260080 | 0.21535
4066 | 0.40446 | 8264145 | 0.21546
4067 | 0.40411 | 8268211 | 0.21557
4068 | 0.40406 | 8272278 | 0.21567
4069 | 0.40372 | 8276346 | 0.21578
4070 | 0.40322 | 8280415 | 0.21589
4071 | 0.40321 | 8284485 | 0.21599
4072 | 0.40308 | 8288556 | 0.2161
4073 | 0.40285 | 8292628 | 0.2162
4074 | 0.40266 | 8296701 | 0.21631
4075 | 0.40235 | 8300775 | 0.21642
4076 | 0.40231 | 8304850 | 0.21652
4077 | 0.40231 | 8308926 | 0.21663
4078 | 0.4022 | 8313003 | 0.21673
4079 | 0.40213 | 8317081 | 0.21684
4080 | 0.40153 | 8321160 | 0.21695
4081 | 0.40147 | 8325240 | 0.21705
4082 | 0.40122 | 8329321 | 0.21716
4083 | 0.40087 | 8333403 | 0.21727
4084 | 0.40084 | 8337486 | 0.21737
4085 | 0.40031 | 8341570 | 0.21748
4086 | 0.40014 | 8345655 | 0.21759
4087 | 0.39948 | 8349741 | 0.21769
4088 | 0.39941 | 8353828 | 0.2178
4089 | 0.3987 | 8357916 | 0.21791
4090 | 0.39851 | 8362005 | 0.21801
4091 | 0.39837 | 8366095 | 0.21812
4092 | 0.39826 | 8370186 | 0.21823
4093 | 0.3982 | 8374278 | 0.21833
4094 | 0.3982 | 8378371 | 0.21844
4095 | 0.39804 | 8382465 | 0.21855
4096 | 0.39803 | 8386560 | 0.21865
4097 | 0.39787 | 8390656 | 0.21876
4098 | 0.39768 | 8394753 | 0.21887
4099 | 0.39762 | 8398851 | 0.21897
4100 | 0.39761 | 8402950 | 0.21908
4101 | 0.39724 | 8407050 | 0.21919
4102 | 0.39711 | 8411151 | 0.21929
4103 | 0.39707 | 8415253 | 0.2194
4104 | 0.39693 | 8419356 | 0.21951
4105 | 0.39693 | 8423460 | 0.21961
4106 | 0.39676 | 8427565 | 0.21972
4107 | 0.39657 | 8431671 | 0.21983
4108 | 0.39619 | 8435778 | 0.21994
4109 | 0.39616 | 8439886 | 0.22004
4110 | 0.39603 | 8443995 | 0.22015
4111 | 0.39572 | 8448105 | 0.22026
4112 | 0.39563 | 8452216 | 0.22036
4113 | 0.39551 | 8456328 | 0.22047
4114 | 0.39547 | 8460441 | 0.22058
4115 | 0.39535 | 8464555 | 0.22069
4116 | 0.39528 | 8468670 | 0.22079
4117 | 0.39518 | 8472786 | 0.2209
4118 | 0.39499 | 8476903 | 0.22101
4119 | 0.39491 | 8481021 | 0.22112
4120 | 0.39465 | 8485140 | 0.22122
4121 | 0.39415 | 8489260 | 0.22133
4122 | 0.39406 | 8493381 | 0.22144
4123 | 0.39392 | 8497503 | 0.22154
4124 | 0.39349 | 8501626 | 0.22165
4125 | 0.39348 | 8505750 | 0.22176
4126 | 0.39318 | 8509875 | 0.22187
4127 | 0.39292 | 8514001 | 0.22198
4128 | 0.39264 | 8518128 | 0.22208
4129 | 0.39235 | 8522256 | 0.22219
4130 | 0.39234 | 8526385 | 0.2223
4131 | 0.39224 | 8530515 | 0.22241
4132 | 0.39212 | 8534646 | 0.22251
4133 | 0.39192 | 8538778 | 0.22262
4134 | 0.39157 | 8542911 | 0.22273
4135 | 0.3915 | 8547045 | 0.22284
4136 | 0.39123 | 8551180 | 0.22294
4137 | 0.39118 | 8555316 | 0.22305
4138 | 0.39045 | 8559453 | 0.22316
4139 | 0.39033 | 8563591 | 0.22327
4140 | 0.39032 | 8567730 | 0.22338
4141 | 0.39001 | 8571870 | 0.22348
4142 | 0.38998 | 8576011 | 0.22359
4143 | 0.38988 | 8580153 | 0.2237
4144 | 0.38956 | 8584296 | 0.22381
4145 | 0.38954 | 8588440 | 0.22392
4146 | 0.38939 | 8592585 | 0.22402
4147 | 0.38935 | 8596731 | 0.22413
4148 | 0.38902 | 8600878 | 0.22424
4149 | 0.38889 | 8605026 | 0.22435
4150 | 0.38869 | 8609175 | 0.22446
4151 | 0.38856 | 8613325 | 0.22456
4152 | 0.38852 | 8617476 | 0.22467
4153 | 0.38849 | 8621628 | 0.22478
4154 | 0.38839 | 8625781 | 0.22489
4155 | 0.38816 | 8629935 | 0.225
4156 | 0.38813 | 8634090 | 0.22511
4157 | 0.38804 | 8638246 | 0.22521
4158 | 0.38803 | 8642403 | 0.22532
4159 | 0.38791 | 8646561 | 0.22543
4160 | 0.38735 | 8650720 | 0.22554
4161 | 0.38722 | 8654880 | 0.22565
4162 | 0.3871 | 8659041 | 0.22576
4163 | 0.38709 | 8663203 | 0.22587
4164 | 0.38705 | 8667366 | 0.22597
4165 | 0.38643 | 8671530 | 0.22608
4166 | 0.3864 | 8675695 | 0.22619
4167 | 0.38614 | 8679861 | 0.2263
4168 | 0.38612 | 8684028 | 0.22641
4169 | 0.38607 | 8688196 | 0.22652
4170 | 0.386 | 8692365 | 0.22663
4171 | 0.3859 | 8696535 | 0.22673
4172 | 0.38581 | 8700706 | 0.22684
4173 | 0.38571 | 8704878 | 0.22695
4174 | 0.3856 | 8709051 | 0.22706
4175 | 0.38555 | 8713225 | 0.22717
4176 | 0.38554 | 8717400 | 0.22728
4177 | 0.38545 | 8721576 | 0.22739
4178 | 0.38523 | 8725753 | 0.2275
4179 | 0.38508 | 8729931 | 0.2276
4180 | 0.38476 | 8734110 | 0.22771
4181 | 0.38475 | 8738290 | 0.22782
4182 | 0.38469 | 8742471 | 0.22793
4183 | 0.38468 | 8746653 | 0.22804
4184 | 0.3846 | 8750836 | 0.22815
4185 | 0.38456 | 8755020 | 0.22826
4186 | 0.38436 | 8759205 | 0.22837
4187 | 0.38426 | 8763391 | 0.22848
4188 | 0.38401 | 8767578 | 0.22859
4189 | 0.38396 | 8771766 | 0.2287
4190 | 0.38342 | 8775955 | 0.2288
4191 | 0.38339 | 8780145 | 0.22891
4192 | 0.38326 | 8784336 | 0.22902
4193 | 0.38323 | 8788528 | 0.22913
4194 | 0.38317 | 8792721 | 0.22924
4195 | 0.38308 | 8796915 | 0.22935
4196 | 0.38299 | 8801110 | 0.22946
4197 | 0.38282 | 8805306 | 0.22957
4198 | 0.3827 | 8809503 | 0.22968
4199 | 0.3826 | 8813701 | 0.22979
4200 | 0.38244 | 8817900 | 0.2299
4201 | 0.38188 | 8822100 | 0.23001
4202 | 0.38171 | 8826301 | 0.23012
4203 | 0.38107 | 8830503 | 0.23023
4204 | 0.38067 | 8834706 | 0.23034
4205 | 0.38038 | 8838910 | 0.23045
4206 | 0.38035 | 8843115 | 0.23056
4207 | 0.38028 | 8847321 | 0.23067
4208 | 0.38021 | 8851528 | 0.23078
4209 | 0.38016 | 8855736 | 0.23088
4210 | 0.38014 | 8859945 | 0.23099
4211 | 0.38013 | 8864155 | 0.2311
4212 | 0.37992 | 8868366 | 0.23121
4213 | 0.37951 | 8872578 | 0.23132
4214 | 0.3795 | 8876791 | 0.23143
4215 | 0.37941 | 8881005 | 0.23154
4216 | 0.37897 | 8885220 | 0.23165
4217 | 0.37852 | 8889436 | 0.23176
4218 | 0.3783 | 8893653 | 0.23187
4219 | 0.37824 | 8897871 | 0.23198
4220 | 0.37818 | 8902090 | 0.23209
4221 | 0.37796 | 8906310 | 0.2322
4222 | 0.37783 | 8910531 | 0.23231
4223 | 0.37779 | 8914753 | 0.23242
4224 | 0.37769 | 8918976 | 0.23253
4225 | 0.37761 | 8923200 | 0.23264
4226 | 0.37755 | 8927425 | 0.23275
4227 | 0.37752 | 8931651 | 0.23286
4228 | 0.37694 | 8935878 | 0.23297
4229 | 0.37692 | 8940106 | 0.23308
4230 | 0.37689 | 8944335 | 0.23319
4231 | 0.37646 | 8948565 | 0.2333
4232 | 0.37604 | 8952796 | 0.23342
4233 | 0.37588 | 8957028 | 0.23353
4234 | 0.37578 | 8961261 | 0.23364
4235 | 0.37577 | 8965495 | 0.23375
4236 | 0.37561 | 8969730 | 0.23386
4237 | 0.3752 | 8973966 | 0.23397
4238 | 0.3751 | 8978203 | 0.23408
4239 | 0.37506 | 8982441 | 0.23419
4240 | 0.37502 | 8986680 | 0.2343
4241 | 0.37453 | 8990920 | 0.23441
4242 | 0.37431 | 8995161 | 0.23452
4243 | 0.37427 | 8999403 | 0.23463
4244 | 0.37427 | 9003646 | 0.23474
4245 | 0.37425 | 9007890 | 0.23485
4246 | 0.37421 | 9012135 | 0.23496
4247 | 0.37405 | 9016381 | 0.23507
4248 | 0.37401 | 9020628 | 0.23518
4249 | 0.37397 | 9024876 | 0.23529
4250 | 0.3739 | 9029125 | 0.23541
4251 | 0.37372 | 9033375 | 0.23552
4252 | 0.37367 | 9037626 | 0.23563
4253 | 0.37343 | 9041878 | 0.23574
4254 | 0.37337 | 9046131 | 0.23585
4255 | 0.37326 | 9050385 | 0.23596
4256 | 0.37301 | 9054640 | 0.23607
4257 | 0.37292 | 9058896 | 0.23618
4258 | 0.37291 | 9063153 | 0.23629
4259 | 0.37289 | 9067411 | 0.2364
4260 | 0.37276 | 9071670 | 0.23651
4261 | 0.37252 | 9075930 | 0.23663
4262 | 0.37239 | 9080191 | 0.23674
4263 | 0.37235 | 9084453 | 0.23685
4264 | 0.37214 | 9088716 | 0.23696
4265 | 0.372 | 9092980 | 0.23707
4266 | 0.37175 | 9097245 | 0.23718
4267 | 0.37168 | 9101511 | 0.23729
4268 | 0.37135 | 9105778 | 0.2374
4269 | 0.37124 | 9110046 | 0.23752
4270 | 0.37109 | 9114315 | 0.23763
4271 | 0.37107 | 9118585 | 0.23774
4272 | 0.37104 | 9122856 | 0.23785
4273 | 0.37103 | 9127128 | 0.23796
4274 | 0.37072 | 9131401 | 0.23807
4275 | 0.37067 | 9135675 | 0.23818
4276 | 0.37049 | 9139950 | 0.23829
4277 | 0.37031 | 9144226 | 0.23841
4278 | 0.36977 | 9148503 | 0.23852
4279 | 0.36971 | 9152781 | 0.23863
4280 | 0.36965 | 9157060 | 0.23874
4281 | 0.36945 | 9161340 | 0.23885
4282 | 0.36923 | 9165621 | 0.23896
4283 | 0.36908 | 9169903 | 0.23908
4284 | 0.369 | 9174186 | 0.23919
4285 | 0.36865 | 9178470 | 0.2393
4286 | 0.36824 | 9182755 | 0.23941
4287 | 0.36805 | 9187041 | 0.23952
4288 | 0.36768 | 9191328 | 0.23963
4289 | 0.36763 | 9195616 | 0.23975
4290 | 0.36758 | 9199905 | 0.23986
4291 | 0.36747 | 9204195 | 0.23997
4292 | 0.36746 | 9208486 | 0.24008
4293 | 0.36723 | 9212778 | 0.24019
4294 | 0.36721 | 9217071 | 0.24031
4295 | 0.36704 | 9221365 | 0.24042
4296 | 0.36694 | 9225660 | 0.24053
4297 | 0.36667 | 9229956 | 0.24064
4298 | 0.36646 | 9234253 | 0.24075
4299 | 0.36634 | 9238551 | 0.24087
4300 | 0.36595 | 9242850 | 0.24098
4301 | 0.36592 | 9247150 | 0.24109
4302 | 0.36571 | 9251451 | 0.2412
4303 | 0.36566 | 9255753 | 0.24131
4304 | 0.36548 | 9260056 | 0.24143
4305 | 0.36541 | 9264360 | 0.24154
4306 | 0.36525 | 9268665 | 0.24165
4307 | 0.36512 | 9272971 | 0.24176
4308 | 0.3651 | 9277278 | 0.24188
4309 | 0.36507 | 9281586 | 0.24199
4310 | 0.36506 | 9285895 | 0.2421
4311 | 0.3649 | 9290205 | 0.24221
4312 | 0.36465 | 9294516 | 0.24232
4313 | 0.36426 | 9298828 | 0.24244
4314 | 0.36426 | 9303141 | 0.24255
4315 | 0.3642 | 9307455 | 0.24266
4316 | 0.36414 | 9311770 | 0.24277
4317 | 0.36413 | 9316086 | 0.24289
4318 | 0.36401 | 9320403 | 0.243
4319 | 0.364 | 9324721 | 0.24311
4320 | 0.36372 | 9329040 | 0.24322
4321 | 0.36369 | 9333360 | 0.24334
4322 | 0.36343 | 9337681 | 0.24345
4323 | 0.36332 | 9342003 | 0.24356
4324 | 0.36263 | 9346326 | 0.24368
4325 | 0.36259 | 9350650 | 0.24379
4326 | 0.36254 | 9354975 | 0.2439
4327 | 0.36223 | 9359301 | 0.24401
4328 | 0.36191 | 9363628 | 0.24413
4329 | 0.36163 | 9367956 | 0.24424
4330 | 0.36128 | 9372285 | 0.24435
4331 | 0.36121 | 9376615 | 0.24446
4332 | 0.36112 | 9380946 | 0.24458
4333 | 0.36104 | 9385278 | 0.24469
4334 | 0.36094 | 9389611 | 0.2448
4335 | 0.3609 | 9393945 | 0.24492
4336 | 0.36058 | 9398280 | 0.24503
4337 | 0.36045 | 9402616 | 0.24514
4338 | 0.36026 | 9406953 | 0.24526
4339 | 0.35975 | 9411291 | 0.24537
4340 | 0.35952 | 9415630 | 0.24548
4341 | 0.35929 | 9419970 | 0.2456
4342 | 0.35849 | 9424311 | 0.24571
4343 | 0.35844 | 9428653 | 0.24582
4344 | 0.35843 | 9432996 | 0.24593
4345 | 0.35824 | 9437340 | 0.24605
4346 | 0.35819 | 9441685 | 0.24616
4347 | 0.35812 | 9446031 | 0.24627
4348 | 0.35807 | 9450378 | 0.24639
4349 | 0.35801 | 9454726 | 0.2465
4350 | 0.35801 | 9459075 | 0.24661
4351 | 0.35756 | 9463425 | 0.24673
4352 | 0.35753 | 9467776 | 0.24684
4353 | 0.35747 | 9472128 | 0.24696
4354 | 0.3574 | 9476481 | 0.24707
4355 | 0.35732 | 9480835 | 0.24718
4356 | 0.35719 | 9485190 | 0.2473
4357 | 0.35697 | 9489546 | 0.24741
4358 | 0.35696 | 9493903 | 0.24752
4359 | 0.35696 | 9498261 | 0.24764
4360 | 0.35696 | 9502620 | 0.24775
4361 | 0.35689 | 9506980 | 0.24786
4362 | 0.35628 | 9511341 | 0.24798
4363 | 0.35606 | 9515703 | 0.24809
4364 | 0.35597 | 9520066 | 0.2482
4365 | 0.35588 | 9524430 | 0.24832
4366 | 0.35582 | 9528795 | 0.24843
4367 | 0.35574 | 9533161 | 0.24855
4368 | 0.35566 | 9537528 | 0.24866
4369 | 0.35555 | 9541896 | 0.24877
4370 | 0.35552 | 9546265 | 0.24889
4371 | 0.3551 | 9550635 | 0.249
4372 | 0.35506 | 9555006 | 0.24912
4373 | 0.35504 | 9559378 | 0.24923
4374 | 0.35483 | 9563751 | 0.24934
4375 | 0.35478 | 9568125 | 0.24946
4376 | 0.3547 | 9572500 | 0.24957
4377 | 0.35427 | 9576876 | 0.24969
4378 | 0.3541 | 9581253 | 0.2498
4379 | 0.35398 | 9585631 | 0.24991
4380 | 0.35388 | 9590010 | 0.25003
4381 | 0.35375 | 9594390 | 0.25014
4382 | 0.35367 | 9598771 | 0.25026
4383 | 0.35358 | 9603153 | 0.25037
4384 | 0.35357 | 9607536 | 0.25049
4385 | 0.35342 | 9611920 | 0.2506
4386 | 0.35332 | 9616305 | 0.25071
4387 | 0.35318 | 9620691 | 0.25083
4388 | 0.35318 | 9625078 | 0.25094
4389 | 0.35285 | 9629466 | 0.25106
4390 | 0.35271 | 9633855 | 0.25117
4391 | 0.35267 | 9638245 | 0.25129
4392 | 0.3525 | 9642636 | 0.2514
4393 | 0.35247 | 9647028 | 0.25152
4394 | 0.35204 | 9651421 | 0.25163
4395 | 0.352 | 9655815 | 0.25174
4396 | 0.35197 | 9660210 | 0.25186
4397 | 0.35186 | 9664606 | 0.25197
4398 | 0.35135 | 9669003 | 0.25209
4399 | 0.35127 | 9673401 | 0.2522
4400 | 0.35126 | 9677800 | 0.25232
4401 | 0.35115 | 9682200 | 0.25243
4402 | 0.35103 | 9686601 | 0.25255
4403 | 0.35088 | 9691003 | 0.25266
4404 | 0.35074 | 9695406 | 0.25278
4405 | 0.35071 | 9699810 | 0.25289
4406 | 0.35064 | 9704215 | 0.25301
4407 | 0.35051 | 9708621 | 0.25312
4408 | 0.35034 | 9713028 | 0.25324
4409 | 0.35028 | 9717436 | 0.25335
4410 | 0.35012 | 9721845 | 0.25347
4411 | 0.34965 | 9726255 | 0.25358
4412 | 0.34957 | 9730666 | 0.2537
4413 | 0.34938 | 9735078 | 0.25381
4414 | 0.34922 | 9739491 | 0.25393
4415 | 0.3491 | 9743905 | 0.25404
4416 | 0.34893 | 9748320 | 0.25416
4417 | 0.34893 | 9752736 | 0.25427
4418 | 0.34889 | 9757153 | 0.25439
4419 | 0.34885 | 9761571 | 0.2545
4420 | 0.34847 | 9765990 | 0.25462
4421 | 0.34821 | 9770410 | 0.25473
4422 | 0.34817 | 9774831 | 0.25485
4423 | 0.34807 | 9779253 | 0.25496
4424 | 0.3476 | 9783676 | 0.25508
4425 | 0.3475 | 9788100 | 0.25519
4426 | 0.34612 | 9792525 | 0.25531
4427 | 0.34609 | 9796951 | 0.25542
4428 | 0.34606 | 9801378 | 0.25554
4429 | 0.34601 | 9805806 | 0.25565
4430 | 0.34576 | 9810235 | 0.25577
4431 | 0.34572 | 9814665 | 0.25589
4432 | 0.34556 | 9819096 | 0.256
4433 | 0.34543 | 9823528 | 0.25612
4434 | 0.34531 | 9827961 | 0.25623
4435 | 0.34518 | 9832395 | 0.25635
4436 | 0.34491 | 9836830 | 0.25646
4437 | 0.34487 | 9841266 | 0.25658
4438 | 0.34455 | 9845703 | 0.25669
4439 | 0.34444 | 9850141 | 0.25681
4440 | 0.34426 | 9854580 | 0.25693
4441 | 0.34403 | 9859020 | 0.25704
4442 | 0.34399 | 9863461 | 0.25716
4443 | 0.34372 | 9867903 | 0.25727
4444 | 0.34317 | 9872346 | 0.25739
4445 | 0.34305 | 9876790 | 0.25751
4446 | 0.34296 | 9881235 | 0.25762
4447 | 0.34263 | 9885681 | 0.25774
4448 | 0.34235 | 9890128 | 0.25785
4449 | 0.34231 | 9894576 | 0.25797
4450 | 0.34208 | 9899025 | 0.25809
4451 | 0.34172 | 9903475 | 0.2582
4452 | 0.34168 | 9907926 | 0.25832
4453 | 0.34123 | 9912378 | 0.25843
4454 | 0.3412 | 9916831 | 0.25855
4455 | 0.34119 | 9921285 | 0.25867
4456 | 0.34087 | 9925740 | 0.25878
4457 | 0.34076 | 9930196 | 0.2589
4458 | 0.34029 | 9934653 | 0.25901
4459 | 0.34027 | 9939111 | 0.25913
4460 | 0.34021 | 9943570 | 0.25925
4461 | 0.33997 | 9948030 | 0.25936
4462 | 0.33989 | 9952491 | 0.25948
4463 | 0.33986 | 9956953 | 0.2596
4464 | 0.33969 | 9961416 | 0.25971
4465 | 0.33952 | 9965880 | 0.25983
4466 | 0.33947 | 9970345 | 0.25994
4467 | 0.3392 | 9974811 | 0.26006
4468 | 0.33879 | 9979278 | 0.26018
4469 | 0.3387 | 9983746 | 0.26029
4470 | 0.33857 | 9988215 | 0.26041
4471 | 0.3382 | 9992685 | 0.26053
4472 | 0.33817 | 9997156 | 0.26064
4473 | 0.33787 | 10001628 | 0.26076
4474 | 0.33777 | 10006101 | 0.26088
4475 | 0.33775 | 10010575 | 0.26099
4476 | 0.33725 | 10015050 | 0.26111
4477 | 0.3372 | 10019526 | 0.26123
4478 | 0.337 | 10024003 | 0.26134
4479 | 0.33646 | 10028481 | 0.26146
4480 | 0.33632 | 10032960 | 0.26158
4481 | 0.33607 | 10037440 | 0.26169
4482 | 0.33575 | 10041921 | 0.26181
4483 | 0.3356 | 10046403 | 0.26193
4484 | 0.33548 | 10050886 | 0.26204
4485 | 0.33544 | 10055370 | 0.26216
4486 | 0.33539 | 10059855 | 0.26228
4487 | 0.33525 | 10064341 | 0.2624
4488 | 0.3352 | 10068828 | 0.26251
4489 | 0.33512 | 10073316 | 0.26263
4490 | 0.33508 | 10077805 | 0.26275
4491 | 0.33485 | 10082295 | 0.26286
4492 | 0.33474 | 10086786 | 0.26298
4493 | 0.33432 | 10091278 | 0.2631
4494 | 0.33418 | 10095771 | 0.26321
4495 | 0.33416 | 10100265 | 0.26333
4496 | 0.33389 | 10104760 | 0.26345
4497 | 0.33389 | 10109256 | 0.26357
4498 | 0.33389 | 10113753 | 0.26368
4499 | 0.33389 | 10118251 | 0.2638
4500 | 0.33389 | 10122750 | 0.26392
4501 | 0.33389 | 10127250 | 0.26404
4502 | 0.33389 | 10131751 | 0.26415
4503 | 0.33389 | 10136253 | 0.26427
4504 | 0.33386 | 10140756 | 0.26439
4505 | 0.33379 | 10145260 | 0.2645
4506 | 0.33353 | 10149765 | 0.26462
4507 | 0.33352 | 10154271 | 0.26474
4508 | 0.33312 | 10158778 | 0.26486
4509 | 0.33298 | 10163286 | 0.26497
4510 | 0.33262 | 10167795 | 0.26509
4511 | 0.33201 | 10172305 | 0.26521
4512 | 0.33199 | 10176816 | 0.26533
4513 | 0.33181 | 10181328 | 0.26545
4514 | 0.33149 | 10185841 | 0.26556
4515 | 0.33149 | 10190355 | 0.26568
4516 | 0.3314 | 10194870 | 0.2658
4517 | 0.33132 | 10199386 | 0.26592
4518 | 0.33118 | 10203903 | 0.26603
4519 | 0.33116 | 10208421 | 0.26615
4520 | 0.33105 | 10212940 | 0.26627
4521 | 0.33104 | 10217460 | 0.26639
4522 | 0.33086 | 10221981 | 0.26651
4523 | 0.33051 | 10226503 | 0.26662
4524 | 0.33046 | 10231026 | 0.26674
4525 | 0.33005 | 10235550 | 0.26686
4526 | 0.3299 | 10240075 | 0.26698
4527 | 0.32964 | 10244601 | 0.26709
4528 | 0.32961 | 10249128 | 0.26721
4529 | 0.32936 | 10253656 | 0.26733
4530 | 0.3293 | 10258185 | 0.26745
4531 | 0.32926 | 10262715 | 0.26757
4532 | 0.3292 | 10267246 | 0.26769
4533 | 0.32909 | 10271778 | 0.2678
4534 | 0.32874 | 10276311 | 0.26792
4535 | 0.32862 | 10280845 | 0.26804
4536 | 0.32851 | 10285380 | 0.26816
4537 | 0.32837 | 10289916 | 0.26828
4538 | 0.32836 | 10294453 | 0.26839
4539 | 0.32827 | 10298991 | 0.26851
4540 | 0.32805 | 10303530 | 0.26863
4541 | 0.32783 | 10308070 | 0.26875
4542 | 0.32771 | 10312611 | 0.26887
4543 | 0.32771 | 10317153 | 0.26899
4544 | 0.32741 | 10321696 | 0.2691
4545 | 0.32729 | 10326240 | 0.26922
4546 | 0.3272 | 10330785 | 0.26934
4547 | 0.32714 | 10335331 | 0.26946
4548 | 0.32682 | 10339878 | 0.26958
4549 | 0.32682 | 10344426 | 0.2697
4550 | 0.32645 | 10348975 | 0.26982
4551 | 0.32625 | 10353525 | 0.26993
4552 | 0.32617 | 10358076 | 0.27005
4553 | 0.32595 | 10362628 | 0.27017
4554 | 0.32581 | 10367181 | 0.27029
4555 | 0.32581 | 10371735 | 0.27041
4556 | 0.32566 | 10376290 | 0.27053
4557 | 0.32549 | 10380846 | 0.27065
4558 | 0.32536 | 10385403 | 0.27077
4559 | 0.32527 | 10389961 | 0.27088
4560 | 0.32525 | 10394520 | 0.271
4561 | 0.32521 | 10399080 | 0.27112
4562 | 0.3248 | 10403641 | 0.27124
4563 | 0.32457 | 10408203 | 0.27136
4564 | 0.32455 | 10412766 | 0.27148
4565 | 0.32453 | 10417330 | 0.2716
4566 | 0.32451 | 10421895 | 0.27172
4567 | 0.32443 | 10426461 | 0.27184
4568 | 0.32441 | 10431028 | 0.27196
4569 | 0.32433 | 10435596 | 0.27207
4570 | 0.32403 | 10440165 | 0.27219
4571 | 0.32365 | 10444735 | 0.27231
4572 | 0.32355 | 10449306 | 0.27243
4573 | 0.32351 | 10453878 | 0.27255
4574 | 0.32318 | 10458451 | 0.27267
4575 | 0.3229 | 10463025 | 0.27279
4576 | 0.32288 | 10467600 | 0.27291
4577 | 0.32277 | 10472176 | 0.27303
4578 | 0.32261 | 10476753 | 0.27315
4579 | 0.32255 | 10481331 | 0.27327
4580 | 0.32254 | 10485910 | 0.27339
4581 | 0.32235 | 10490490 | 0.27351
4582 | 0.32231 | 10495071 | 0.27363
4583 | 0.32227 | 10499653 | 0.27374
4584 | 0.32223 | 10504236 | 0.27386
4585 | 0.3219 | 10508820 | 0.27398
4586 | 0.32166 | 10513405 | 0.2741
4587 | 0.32163 | 10517991 | 0.27422
4588 | 0.32161 | 10522578 | 0.27434
4589 | 0.32133 | 10527166 | 0.27446
4590 | 0.32114 | 10531755 | 0.27458
4591 | 0.32105 | 10536345 | 0.2747
4592 | 0.321 | 10540936 | 0.27482
4593 | 0.32099 | 10545528 | 0.27494
4594 | 0.3208 | 10550121 | 0.27506
4595 | 0.32061 | 10554715 | 0.27518
4596 | 0.32039 | 10559310 | 0.2753
4597 | 0.3203 | 10563906 | 0.27542
4598 | 0.32027 | 10568503 | 0.27554
4599 | 0.32025 | 10573101 | 0.27566
4600 | 0.32016 | 10577700 | 0.27578
4601 | 0.32013 | 10582300 | 0.2759
4602 | 0.32001 | 10586901 | 0.27602
4603 | 0.32 | 10591503 | 0.27614
4604 | 0.31996 | 10596106 | 0.27626
4605 | 0.3199 | 10600710 | 0.27638
4606 | 0.31974 | 10605315 | 0.2765
4607 | 0.3197 | 10609921 | 0.27662
4608 | 0.31962 | 10614528 | 0.27674
4609 | 0.31957 | 10619136 | 0.27686
4610 | 0.31941 | 10623745 | 0.27698
4611 | 0.31939 | 10628355 | 0.2771
4612 | 0.31937 | 10632966 | 0.27722
4613 | 0.31935 | 10637578 | 0.27734
4614 | 0.31926 | 10642191 | 0.27746
4615 | 0.3192 | 10646805 | 0.27758
4616 | 0.31918 | 10651420 | 0.2777
4617 | 0.3191 | 10656036 | 0.27782
4618 | 0.31909 | 10660653 | 0.27794
4619 | 0.319 | 10665271 | 0.27806
4620 | 0.31892 | 10669890 | 0.27818
4621 | 0.31884 | 10674510 | 0.2783
4622 | 0.31879 | 10679131 | 0.27842
4623 | 0.31872 | 10683753 | 0.27854
4624 | 0.31842 | 10688376 | 0.27866
4625 | 0.31776 | 10693000 | 0.27879
4626 | 0.3175 | 10697625 | 0.27891
4627 | 0.3174 | 10702251 | 0.27903
4628 | 0.31712 | 10706878 | 0.27915
4629 | 0.31698 | 10711506 | 0.27927
4630 | 0.31696 | 10716135 | 0.27939
4631 | 0.31678 | 10720765 | 0.27951
4632 | 0.31666 | 10725396 | 0.27963
4633 | 0.31664 | 10730028 | 0.27975
4634 | 0.31634 | 10734661 | 0.27987
4635 | 0.31603 | 10739295 | 0.27999
4636 | 0.31589 | 10743930 | 0.28011
4637 | 0.31573 | 10748566 | 0.28023
4638 | 0.31559 | 10753203 | 0.28036
4639 | 0.31554 | 10757841 | 0.28048
4640 | 0.3154 | 10762480 | 0.2806
4641 | 0.31536 | 10767120 | 0.28072
4642 | 0.31535 | 10771761 | 0.28084
4643 | 0.31532 | 10776403 | 0.28096
4644 | 0.31517 | 10781046 | 0.28108
4645 | 0.31508 | 10785690 | 0.2812
4646 | 0.31493 | 10790335 | 0.28132
4647 | 0.3149 | 10794981 | 0.28144
4648 | 0.31459 | 10799628 | 0.28157
4649 | 0.31456 | 10804276 | 0.28169
4650 | 0.31449 | 10808925 | 0.28181
4651 | 0.31432 | 10813575 | 0.28193
4652 | 0.31427 | 10818226 | 0.28205
4653 | 0.31408 | 10822878 | 0.28217
4654 | 0.31383 | 10827531 | 0.28229
4655 | 0.31333 | 10832185 | 0.28241
4656 | 0.31332 | 10836840 | 0.28254
4657 | 0.31329 | 10841496 | 0.28266
4658 | 0.31327 | 10846153 | 0.28278
4659 | 0.3132 | 10850811 | 0.2829
4660 | 0.31314 | 10855470 | 0.28302
4661 | 0.31308 | 10860130 | 0.28314
4662 | 0.31282 | 10864791 | 0.28326
4663 | 0.31238 | 10869453 | 0.28339
4664 | 0.31215 | 10874116 | 0.28351
4665 | 0.31189 | 10878780 | 0.28363
4666 | 0.31177 | 10883445 | 0.28375
4667 | 0.31131 | 10888111 | 0.28387
4668 | 0.31128 | 10892778 | 0.28399
4669 | 0.31128 | 10897446 | 0.28412
4670 | 0.31118 | 10902115 | 0.28424
4671 | 0.31113 | 10906785 | 0.28436
4672 | 0.31094 | 10911456 | 0.28448
4673 | 0.3107 | 10916128 | 0.2846
4674 | 0.31055 | 10920801 | 0.28472
4675 | 0.31021 | 10925475 | 0.28485
4676 | 0.31017 | 10930150 | 0.28497
4677 | 0.30976 | 10934826 | 0.28509
4678 | 0.30923 | 10939503 | 0.28521
4679 | 0.30917 | 10944181 | 0.28533
4680 | 0.30908 | 10948860 | 0.28546
4681 | 0.30893 | 10953540 | 0.28558
4682 | 0.30882 | 10958221 | 0.2857
4683 | 0.30837 | 10962903 | 0.28582
4684 | 0.30826 | 10967586 | 0.28594
4685 | 0.30811 | 10972270 | 0.28607
4686 | 0.30801 | 10976955 | 0.28619
4687 | 0.30758 | 10981641 | 0.28631
4688 | 0.30701 | 10986328 | 0.28643
4689 | 0.30676 | 10991016 | 0.28656
4690 | 0.30669 | 10995705 | 0.28668
4691 | 0.30661 | 11000395 | 0.2868
4692 | 0.30646 | 11005086 | 0.28692
4693 | 0.30635 | 11009778 | 0.28704
4694 | 0.30625 | 11014471 | 0.28717
4695 | 0.30622 | 11019165 | 0.28729
4696 | 0.30604 | 11023860 | 0.28741
4697 | 0.30596 | 11028556 | 0.28753
4698 | 0.3058 | 11033253 | 0.28766
4699 | 0.30578 | 11037951 | 0.28778
4700 | 0.30555 | 11042650 | 0.2879
4701 | 0.30546 | 11047350 | 0.28802
4702 | 0.30504 | 11052051 | 0.28815
4703 | 0.30497 | 11056753 | 0.28827
4704 | 0.30474 | 11061456 | 0.28839
4705 | 0.30474 | 11066160 | 0.28851
4706 | 0.30457 | 11070865 | 0.28864
4707 | 0.30455 | 11075571 | 0.28876
4708 | 0.30437 | 11080278 | 0.28888
4709 | 0.30431 | 11084986 | 0.28901
4710 | 0.30357 | 11089695 | 0.28913
4711 | 0.30291 | 11094405 | 0.28925
4712 | 0.30287 | 11099116 | 0.28937
4713 | 0.30272 | 11103828 | 0.2895
4714 | 0.30214 | 11108541 | 0.28962
4715 | 0.3019 | 11113255 | 0.28974
4716 | 0.30177 | 11117970 | 0.28987
4717 | 0.30172 | 11122686 | 0.28999
4718 | 0.30162 | 11127403 | 0.29011
4719 | 0.30146 | 11132121 | 0.29023
4720 | 0.30127 | 11136840 | 0.29036
4721 | 0.30126 | 11141560 | 0.29048
4722 | 0.30085 | 11146281 | 0.2906
4723 | 0.30076 | 11151003 | 0.29073
4724 | 0.30062 | 11155726 | 0.29085
4725 | 0.30055 | 11160450 | 0.29097
4726 | 0.30045 | 11165175 | 0.2911
4727 | 0.30042 | 11169901 | 0.29122
4728 | 0.30041 | 11174628 | 0.29134
4729 | 0.30036 | 11179356 | 0.29147
4730 | 0.30031 | 11184085 | 0.29159
4731 | 0.30024 | 11188815 | 0.29171
4732 | 0.29993 | 11193546 | 0.29184
4733 | 0.2997 | 11198278 | 0.29196
4734 | 0.29949 | 11203011 | 0.29208
4735 | 0.2994 | 11207745 | 0.29221
4736 | 0.2993 | 11212480 | 0.29233
4737 | 0.29928 | 11217216 | 0.29245
4738 | 0.29912 | 11221953 | 0.29258
4739 | 0.29905 | 11226691 | 0.2927
4740 | 0.29901 | 11231430 | 0.29282
4741 | 0.29879 | 11236170 | 0.29295
4742 | 0.2987 | 11240911 | 0.29307
4743 | 0.29846 | 11245653 | 0.29319
4744 | 0.29842 | 11250396 | 0.29332
4745 | 0.29841 | 11255140 | 0.29344
4746 | 0.29828 | 11259885 | 0.29357
4747 | 0.29821 | 11264631 | 0.29369
4748 | 0.29821 | 11269378 | 0.29381
4749 | 0.29817 | 11274126 | 0.29394
4750 | 0.29816 | 11278875 | 0.29406
4751 | 0.29806 | 11283625 | 0.29418
4752 | 0.29795 | 11288376 | 0.29431
4753 | 0.29794 | 11293128 | 0.29443
4754 | 0.29789 | 11297881 | 0.29456
4755 | 0.29783 | 11302635 | 0.29468
4756 | 0.29775 | 11307390 | 0.2948
4757 | 0.29764 | 11312146 | 0.29493
4758 | 0.29732 | 11316903 | 0.29505
4759 | 0.29718 | 11321661 | 0.29518
4760 | 0.29706 | 11326420 | 0.2953
4761 | 0.29701 | 11331180 | 0.29542
4762 | 0.2967 | 11335941 | 0.29555
4763 | 0.29669 | 11340703 | 0.29567
4764 | 0.29651 | 11345466 | 0.2958
4765 | 0.29648 | 11350230 | 0.29592
4766 | 0.29644 | 11354995 | 0.29604
4767 | 0.29642 | 11359761 | 0.29617
4768 | 0.29602 | 11364528 | 0.29629
4769 | 0.29599 | 11369296 | 0.29642
4770 | 0.29598 | 11374065 | 0.29654
4771 | 0.29592 | 11378835 | 0.29667
4772 | 0.29578 | 11383606 | 0.29679
4773 | 0.29575 | 11388378 | 0.29692
4774 | 0.29566 | 11393151 | 0.29704
4775 | 0.2953 | 11397925 | 0.29716
4776 | 0.29518 | 11402700 | 0.29729
4777 | 0.29508 | 11407476 | 0.29741
4778 | 0.29475 | 11412253 | 0.29754
4779 | 0.29405 | 11417031 | 0.29766
4780 | 0.29392 | 11421810 | 0.29779
4781 | 0.29391 | 11426590 | 0.29791
4782 | 0.29382 | 11431371 | 0.29804
4783 | 0.29343 | 11436153 | 0.29816
4784 | 0.29329 | 11440936 | 0.29829
4785 | 0.29323 | 11445720 | 0.29841
4786 | 0.29319 | 11450505 | 0.29853
4787 | 0.2925 | 11455291 | 0.29866
4788 | 0.2925 | 11460078 | 0.29878
4789 | 0.29214 | 11464866 | 0.29891
4790 | 0.29212 | 11469655 | 0.29903
4791 | 0.29199 | 11474445 | 0.29916
4792 | 0.29187 | 11479236 | 0.29928
4793 | 0.29181 | 11484028 | 0.29941
4794 | 0.29141 | 11488821 | 0.29953
4795 | 0.29135 | 11493615 | 0.29966
4796 | 0.29135 | 11498410 | 0.29978
4797 | 0.29104 | 11503206 | 0.29991
4798 | 0.29104 | 11508003 | 0.30003
4799 | 0.2909 | 11512801 | 0.30016
4800 | 0.29085 | 11517600 | 0.30028
4801 | 0.29084 | 11522400 | 0.30041
4802 | 0.29077 | 11527201 | 0.30053
4803 | 0.29077 | 11532003 | 0.30066
4804 | 0.29056 | 11536806 | 0.30078
4805 | 0.2905 | 11541610 | 0.30091
4806 | 0.29024 | 11546415 | 0.30104
4807 | 0.29023 | 11551221 | 0.30116
4808 | 0.29019 | 11556028 | 0.30129
4809 | 0.29015 | 11560836 | 0.30141
4810 | 0.29004 | 11565645 | 0.30154
4811 | 0.28989 | 11570455 | 0.30166
4812 | 0.28988 | 11575266 | 0.30179
4813 | 0.28972 | 11580078 | 0.30191
4814 | 0.28927 | 11584891 | 0.30204
4815 | 0.28887 | 11589705 | 0.30216
4816 | 0.28855 | 11594520 | 0.30229
4817 | 0.28853 | 11599336 | 0.30242
4818 | 0.28844 | 11604153 | 0.30254
4819 | 0.28829 | 11608971 | 0.30267
4820 | 0.28828 | 11613790 | 0.30279
4821 | 0.28821 | 11618610 | 0.30292
4822 | 0.28802 | 11623431 | 0.30304
4823 | 0.28759 | 11628253 | 0.30317
4824 | 0.28749 | 11633076 | 0.30329
4825 | 0.28744 | 11637900 | 0.30342
4826 | 0.28726 | 11642725 | 0.30355
4827 | 0.28721 | 11647551 | 0.30367
4828 | 0.2872 | 11652378 | 0.3038
4829 | 0.28681 | 11657206 | 0.30392
4830 | 0.28678 | 11662035 | 0.30405
4831 | 0.28644 | 11666865 | 0.30418
4832 | 0.2864 | 11671696 | 0.3043
4833 | 0.28633 | 11676528 | 0.30443
4834 | 0.28621 | 11681361 | 0.30455
4835 | 0.28604 | 11686195 | 0.30468
4836 | 0.28602 | 11691030 | 0.30481
4837 | 0.28599 | 11695866 | 0.30493
4838 | 0.28586 | 11700703 | 0.30506
4839 | 0.28581 | 11705541 | 0.30518
4840 | 0.28566 | 11710380 | 0.30531
4841 | 0.28558 | 11715220 | 0.30544
4842 | 0.28535 | 11720061 | 0.30556
4843 | 0.28528 | 11724903 | 0.30569
4844 | 0.28502 | 11729746 | 0.30582
4845 | 0.28501 | 11734590 | 0.30594
4846 | 0.28497 | 11739435 | 0.30607
4847 | 0.28492 | 11744281 | 0.30619
4848 | 0.2848 | 11749128 | 0.30632
4849 | 0.28468 | 11753976 | 0.30645
4850 | 0.28445 | 11758825 | 0.30657
4851 | 0.28434 | 11763675 | 0.3067
4852 | 0.28433 | 11768526 | 0.30683
4853 | 0.28406 | 11773378 | 0.30695
4854 | 0.28396 | 11778231 | 0.30708
4855 | 0.2839 | 11783085 | 0.30721
4856 | 0.28376 | 11787940 | 0.30733
4857 | 0.28373 | 11792796 | 0.30746
4858 | 0.28358 | 11797653 | 0.30759
4859 | 0.2835 | 11802511 | 0.30771
4860 | 0.28339 | 11807370 | 0.30784
4861 | 0.28324 | 11812230 | 0.30797
4862 | 0.28323 | 11817091 | 0.30809
4863 | 0.28306 | 11821953 | 0.30822
4864 | 0.28299 | 11826816 | 0.30835
4865 | 0.28285 | 11831680 | 0.30847
4866 | 0.28277 | 11836545 | 0.3086
4867 | 0.28274 | 11841411 | 0.30873
4868 | 0.28261 | 11846278 | 0.30885
4869 | 0.28249 | 11851146 | 0.30898
4870 | 0.28235 | 11856015 | 0.30911
4871 | 0.28234 | 11860885 | 0.30923
4872 | 0.28233 | 11865756 | 0.30936
4873 | 0.28214 | 11870628 | 0.30949
4874 | 0.28212 | 11875501 | 0.30962
4875 | 0.28201 | 11880375 | 0.30974
4876 | 0.28197 | 11885250 | 0.30987
4877 | 0.28155 | 11890126 | 0.31
4878 | 0.28145 | 11895003 | 0.31012
4879 | 0.28144 | 11899881 | 0.31025
4880 | 0.28123 | 11904760 | 0.31038
4881 | 0.28106 | 11909640 | 0.31051
4882 | 0.28103 | 11914521 | 0.31063
4883 | 0.28102 | 11919403 | 0.31076
4884 | 0.28069 | 11924286 | 0.31089
4885 | 0.28069 | 11929170 | 0.31101
4886 | 0.28036 | 11934055 | 0.31114
4887 | 0.28002 | 11938941 | 0.31127
4888 | 0.27995 | 11943828 | 0.3114
4889 | 0.27993 | 11948716 | 0.31152
4890 | 0.27992 | 11953605 | 0.31165
4891 | 0.27974 | 11958495 | 0.31178
4892 | 0.2797 | 11963386 | 0.31191
4893 | 0.2797 | 11968278 | 0.31203
4894 | 0.27962 | 11973171 | 0.31216
4895 | 0.27961 | 11978065 | 0.31229
4896 | 0.27961 | 11982960 | 0.31242
4897 | 0.2796 | 11987856 | 0.31254
4898 | 0.27938 | 11992753 | 0.31267
4899 | 0.27924 | 11997651 | 0.3128
4900 | 0.27922 | 12002550 | 0.31293
4901 | 0.27909 | 12007450 | 0.31306
4902 | 0.27901 | 12012351 | 0.31318
4903 | 0.27885 | 12017253 | 0.31331
4904 | 0.27844 | 12022156 | 0.31344
4905 | 0.27836 | 12027060 | 0.31357
4906 | 0.27794 | 12031965 | 0.31369
4907 | 0.27783 | 12036871 | 0.31382
4908 | 0.27762 | 12041778 | 0.31395
4909 | 0.2776 | 12046686 | 0.31408
4910 | 0.27753 | 12051595 | 0.31421
4911 | 0.2775 | 12056505 | 0.31433
4912 | 0.27745 | 12061416 | 0.31446
4913 | 0.27741 | 12066328 | 0.31459
4914 | 0.27735 | 12071241 | 0.31472
4915 | 0.27729 | 12076155 | 0.31485
4916 | 0.2769 | 12081070 | 0.31497
4917 | 0.27681 | 12085986 | 0.3151
4918 | 0.27681 | 12090903 | 0.31523
4919 | 0.27674 | 12095821 | 0.31536
4920 | 0.2767 | 12100740 | 0.31549
4921 | 0.27666 | 12105660 | 0.31562
4922 | 0.27656 | 12110581 | 0.31574
4923 | 0.27652 | 12115503 | 0.31587
4924 | 0.2763 | 12120426 | 0.316
4925 | 0.27624 | 12125350 | 0.31613
4926 | 0.27619 | 12130275 | 0.31626
4927 | 0.27594 | 12135201 | 0.31639
4928 | 0.27574 | 12140128 | 0.31651
4929 | 0.27565 | 12145056 | 0.31664
4930 | 0.27552 | 12149985 | 0.31677
4931 | 0.2754 | 12154915 | 0.3169
4932 | 0.27516 | 12159846 | 0.31703
4933 | 0.27478 | 12164778 | 0.31716
4934 | 0.27464 | 12169711 | 0.31729
4935 | 0.27459 | 12174645 | 0.31741
4936 | 0.27451 | 12179580 | 0.31754
4937 | 0.27447 | 12184516 | 0.31767
4938 | 0.27439 | 12189453 | 0.3178
4939 | 0.27434 | 12194391 | 0.31793
4940 | 0.27415 | 12199330 | 0.31806
4941 | 0.27388 | 12204270 | 0.31819
4942 | 0.27358 | 12209211 | 0.31832
4943 | 0.27353 | 12214153 | 0.31844
4944 | 0.27319 | 12219096 | 0.31857
4945 | 0.27317 | 12224040 | 0.3187
4946 | 0.27315 | 12228985 | 0.31883
4947 | 0.27314 | 12233931 | 0.31896
4948 | 0.27305 | 12238878 | 0.31909
4949 | 0.27279 | 12243826 | 0.31922
4950 | 0.27272 | 12248775 | 0.31935
4951 | 0.2727 | 12253725 | 0.31948
4952 | 0.27267 | 12258676 | 0.31961
4953 | 0.27221 | 12263628 | 0.31973
4954 | 0.2721 | 12268581 | 0.31986
4955 | 0.27192 | 12273535 | 0.31999
4956 | 0.27167 | 12278490 | 0.32012
4957 | 0.27167 | 12283446 | 0.32025
4958 | 0.27157 | 12288403 | 0.32038
4959 | 0.27139 | 12293361 | 0.32051
4960 | 0.27128 | 12298320 | 0.32064
4961 | 0.27128 | 12303280 | 0.32077
4962 | 0.27115 | 12308241 | 0.3209
4963 | 0.27109 | 12313203 | 0.32103
4964 | 0.27105 | 12318166 | 0.32116
4965 | 0.27082 | 12323130 | 0.32129
4966 | 0.27081 | 12328095 | 0.32142
4967 | 0.27058 | 12333061 | 0.32154
4968 | 0.27043 | 12338028 | 0.32167
4969 | 0.27 | 12342996 | 0.3218
4970 | 0.26997 | 12347965 | 0.32193
4971 | 0.26946 | 12352935 | 0.32206
4972 | 0.26942 | 12357906 | 0.32219
4973 | 0.26938 | 12362878 | 0.32232
4974 | 0.26931 | 12367851 | 0.32245
4975 | 0.26925 | 12372825 | 0.32258
4976 | 0.26895 | 12377800 | 0.32271
4977 | 0.26874 | 12382776 | 0.32284
4978 | 0.26826 | 12387753 | 0.32297
4979 | 0.26818 | 12392731 | 0.3231
4980 | 0.26797 | 12397710 | 0.32323
4981 | 0.26792 | 12402690 | 0.32336
4982 | 0.26787 | 12407671 | 0.32349
4983 | 0.2678 | 12412653 | 0.32362
4984 | 0.26777 | 12417636 | 0.32375
4985 | 0.26755 | 12422620 | 0.32388
4986 | 0.2675 | 12427605 | 0.32401
4987 | 0.26742 | 12432591 | 0.32414
4988 | 0.2674 | 12437578 | 0.32427
4989 | 0.26722 | 12442566 | 0.3244
4990 | 0.26697 | 12447555 | 0.32453
4991 | 0.26694 | 12452545 | 0.32466
4992 | 0.26673 | 12457536 | 0.32479
4993 | 0.26649 | 12462528 | 0.32492
4994 | 0.2663 | 12467521 | 0.32505
4995 | 0.26629 | 12472515 | 0.32518
4996 | 0.26617 | 12477510 | 0.32531
4997 | 0.26573 | 12482506 | 0.32544
4998 | 0.26563 | 12487503 | 0.32557
4999 | 0.26549 | 12492501 | 0.3257
5000 | 0.26526 | 12497500 | 0.32583
5001 | 0.26505 | 12502500 | 0.32596
5002 | 0.26481 | 12507501 | 0.32609
5003 | 0.26481 | 12512503 | 0.32622
5004 | 0.26458 | 12517506 | 0.32635
5005 | 0.26427 | 12522510 | 0.32648
5006 | 0.26402 | 12527515 | 0.32661
5007 | 0.26392 | 12532521 | 0.32675
5008 | 0.26376 | 12537528 | 0.32688
5009 | 0.26367 | 12542536 | 0.32701
5010 | 0.2636 | 12547545 | 0.32714
5011 | 0.26355 | 12552555 | 0.32727
5012 | 0.26313 | 12557566 | 0.3274
5013 | 0.26296 | 12562578 | 0.32753
5014 | 0.26281 | 12567591 | 0.32766
5015 | 0.26267 | 12572605 | 0.32779
5016 | 0.2626 | 12577620 | 0.32792
5017 | 0.2625 | 12582636 | 0.32805
5018 | 0.26245 | 12587653 | 0.32818
5019 | 0.26232 | 12592671 | 0.32831
5020 | 0.26225 | 12597690 | 0.32844
5021 | 0.26222 | 12602710 | 0.32857
5022 | 0.26218 | 12607731 | 0.32871
5023 | 0.26199 | 12612753 | 0.32884
5024 | 0.26196 | 12617776 | 0.32897
5025 | 0.26188 | 12622800 | 0.3291
5026 | 0.26178 | 12627825 | 0.32923
5027 | 0.26177 | 12632851 | 0.32936
5028 | 0.26152 | 12637878 | 0.32949
5029 | 0.26149 | 12642906 | 0.32962
5030 | 0.2613 | 12647935 | 0.32975
5031 | 0.26127 | 12652965 | 0.32989
5032 | 0.26093 | 12657996 | 0.33002
5033 | 0.26082 | 12663028 | 0.33015
5034 | 0.26081 | 12668061 | 0.33028
5035 | 0.26071 | 12673095 | 0.33041
5036 | 0.26071 | 12678130 | 0.33054
5037 | 0.26068 | 12683166 | 0.33067
5038 | 0.26063 | 12688203 | 0.3308
5039 | 0.26057 | 12693241 | 0.33094
5040 | 0.26052 | 12698280 | 0.33107
5041 | 0.26052 | 12703320 | 0.3312
5042 | 0.26052 | 12708361 | 0.33133
5043 | 0.26045 | 12713403 | 0.33146
5044 | 0.26032 | 12718446 | 0.33159
5045 | 0.2599 | 12723490 | 0.33172
5046 | 0.25968 | 12728535 | 0.33186
5047 | 0.25965 | 12733581 | 0.33199
5048 | 0.25955 | 12738628 | 0.33212
5049 | 0.25953 | 12743676 | 0.33225
5050 | 0.25944 | 12748725 | 0.33238
5051 | 0.25885 | 12753775 | 0.33251
5052 | 0.25879 | 12758826 | 0.33265
5053 | 0.25874 | 12763878 | 0.33278
5054 | 0.25868 | 12768931 | 0.33291
5055 | 0.25842 | 12773985 | 0.33304
5056 | 0.25834 | 12779040 | 0.33317
5057 | 0.25806 | 12784096 | 0.3333
5058 | 0.25787 | 12789153 | 0.33344
5059 | 0.2577 | 12794211 | 0.33357
5060 | 0.25705 | 12799270 | 0.3337
5061 | 0.25641 | 12804330 | 0.33383
5062 | 0.25626 | 12809391 | 0.33396
5063 | 0.25621 | 12814453 | 0.3341
5064 | 0.25601 | 12819516 | 0.33423
5065 | 0.25599 | 12824580 | 0.33436
5066 | 0.25598 | 12829645 | 0.33449
5067 | 0.25594 | 12834711 | 0.33462
5068 | 0.25561 | 12839778 | 0.33476
5069 | 0.25546 | 12844846 | 0.33489
5070 | 0.25535 | 12849915 | 0.33502
5071 | 0.25532 | 12854985 | 0.33515
5072 | 0.25527 | 12860056 | 0.33528
5073 | 0.25525 | 12865128 | 0.33542
5074 | 0.25524 | 12870201 | 0.33555
5075 | 0.25522 | 12875275 | 0.33568
5076 | 0.25511 | 12880350 | 0.33581
5077 | 0.25487 | 12885426 | 0.33595
5078 | 0.25468 | 12890503 | 0.33608
5079 | 0.25463 | 12895581 | 0.33621
5080 | 0.25453 | 12900660 | 0.33634
5081 | 0.25449 | 12905740 | 0.33648
5082 | 0.2543 | 12910821 | 0.33661
5083 | 0.25423 | 12915903 | 0.33674
5084 | 0.25406 | 12920986 | 0.33687
5085 | 0.25401 | 12926070 | 0.33701
5086 | 0.25372 | 12931155 | 0.33714
5087 | 0.25372 | 12936241 | 0.33727
5088 | 0.25366 | 12941328 | 0.3374
5089 | 0.25354 | 12946416 | 0.33754
5090 | 0.25345 | 12951505 | 0.33767
5091 | 0.2533 | 12956595 | 0.3378
5092 | 0.25289 | 12961686 | 0.33793
5093 | 0.25286 | 12966778 | 0.33807
5094 | 0.25282 | 12971871 | 0.3382
5095 | 0.25282 | 12976965 | 0.33833
5096 | 0.25252 | 12982060 | 0.33847
5097 | 0.25239 | 12987156 | 0.3386
5098 | 0.25239 | 12992253 | 0.33873
5099 | 0.25221 | 12997351 | 0.33886
5100 | 0.2517 | 13002450 | 0.339
5101 | 0.25167 | 13007550 | 0.33913
5102 | 0.25162 | 13012651 | 0.33926
5103 | 0.25117 | 13017753 | 0.3394
5104 | 0.25116 | 13022856 | 0.33953
5105 | 0.25115 | 13027960 | 0.33966
5106 | 0.25072 | 13033065 | 0.3398
5107 | 0.24993 | 13038171 | 0.33993
5108 | 0.24957 | 13043278 | 0.34006
5109 | 0.2494 | 13048386 | 0.34019
5110 | 0.24933 | 13053495 | 0.34033
5111 | 0.24902 | 13058605 | 0.34046
5112 | 0.24902 | 13063716 | 0.34059
5113 | 0.24888 | 13068828 | 0.34073
5114 | 0.24886 | 13073941 | 0.34086
5115 | 0.2488 | 13079055 | 0.34099
5116 | 0.24879 | 13084170 | 0.34113
5117 | 0.24854 | 13089286 | 0.34126
5118 | 0.24851 | 13094403 | 0.34139
5119 | 0.24847 | 13099521 | 0.34153
5120 | 0.24846 | 13104640 | 0.34166
5121 | 0.24838 | 13109760 | 0.34179
5122 | 0.24813 | 13114881 | 0.34193
5123 | 0.24808 | 13120003 | 0.34206
5124 | 0.24795 | 13125126 | 0.3422
5125 | 0.2477 | 13130250 | 0.34233
5126 | 0.2475 | 13135375 | 0.34246
5127 | 0.24737 | 13140501 | 0.3426
5128 | 0.24702 | 13145628 | 0.34273
5129 | 0.24701 | 13150756 | 0.34286
5130 | 0.247 | 13155885 | 0.343
5131 | 0.24697 | 13161015 | 0.34313
5132 | 0.24672 | 13166146 | 0.34326
5133 | 0.24669 | 13171278 | 0.3434
5134 | 0.24665 | 13176411 | 0.34353
5135 | 0.24648 | 13181545 | 0.34367
5136 | 0.24643 | 13186680 | 0.3438
5137 | 0.24642 | 13191816 | 0.34393
5138 | 0.24625 | 13196953 | 0.34407
5139 | 0.24612 | 13202091 | 0.3442
5140 | 0.24597 | 13207230 | 0.34434
5141 | 0.24578 | 13212370 | 0.34447
5142 | 0.24576 | 13217511 | 0.3446
5143 | 0.24563 | 13222653 | 0.34474
5144 | 0.24554 | 13227796 | 0.34487
5145 | 0.24528 | 13232940 | 0.34501
5146 | 0.24525 | 13238085 | 0.34514
5147 | 0.24522 | 13243231 | 0.34527
5148 | 0.24521 | 13248378 | 0.34541
5149 | 0.24519 | 13253526 | 0.34554
5150 | 0.24516 | 13258675 | 0.34568
5151 | 0.24511 | 13263825 | 0.34581
5152 | 0.24505 | 13268976 | 0.34595
5153 | 0.24489 | 13274128 | 0.34608
5154 | 0.24482 | 13279281 | 0.34621
5155 | 0.2446 | 13284435 | 0.34635
5156 | 0.24459 | 13289590 | 0.34648
5157 | 0.24443 | 13294746 | 0.34662
5158 | 0.24439 | 13299903 | 0.34675
5159 | 0.24421 | 13305061 | 0.34689
5160 | 0.2442 | 13310220 | 0.34702
5161 | 0.24419 | 13315380 | 0.34716
5162 | 0.24406 | 13320541 | 0.34729
5163 | 0.24378 | 13325703 | 0.34742
5164 | 0.24351 | 13330866 | 0.34756
5165 | 0.24332 | 13336030 | 0.34769
5166 | 0.24331 | 13341195 | 0.34783
5167 | 0.24331 | 13346361 | 0.34796
5168 | 0.24298 | 13351528 | 0.3481
5169 | 0.2427 | 13356696 | 0.34823
5170 | 0.24228 | 13361865 | 0.34837
5171 | 0.24227 | 13367035 | 0.3485
5172 | 0.24215 | 13372206 | 0.34864
5173 | 0.24214 | 13377378 | 0.34877
5174 | 0.2421 | 13382551 | 0.34891
5175 | 0.24208 | 13387725 | 0.34904
5176 | 0.2417 | 13392900 | 0.34918
5177 | 0.24152 | 13398076 | 0.34931
5178 | 0.24119 | 13403253 | 0.34945
5179 | 0.24117 | 13408431 | 0.34958
5180 | 0.24114 | 13413610 | 0.34972
5181 | 0.24085 | 13418790 | 0.34985
5182 | 0.24075 | 13423971 | 0.34999
5183 | 0.24069 | 13429153 | 0.35012
5184 | 0.24058 | 13434336 | 0.35026
5185 | 0.24057 | 13439520 | 0.35039
5186 | 0.24041 | 13444705 | 0.35053
5187 | 0.24034 | 13449891 | 0.35066
5188 | 0.24026 | 13455078 | 0.3508
5189 | 0.24024 | 13460266 | 0.35093
5190 | 0.24018 | 13465455 | 0.35107
5191 | 0.24017 | 13470645 | 0.3512
5192 | 0.2401 | 13475836 | 0.35134
5193 | 0.24001 | 13481028 | 0.35147
5194 | 0.24 | 13486221 | 0.35161
5195 | 0.23982 | 13491415 | 0.35175
5196 | 0.23948 | 13496610 | 0.35188
5197 | 0.23947 | 13501806 | 0.35202
5198 | 0.23933 | 13507003 | 0.35215
5199 | 0.23917 | 13512201 | 0.35229
5200 | 0.2391 | 13517400 | 0.35242
5201 | 0.239 | 13522600 | 0.35256
5202 | 0.23883 | 13527801 | 0.35269
5203 | 0.2388 | 13533003 | 0.35283
5204 | 0.23879 | 13538206 | 0.35297
5205 | 0.23868 | 13543410 | 0.3531
5206 | 0.23866 | 13548615 | 0.35324
5207 | 0.2386 | 13553821 | 0.35337
5208 | 0.23856 | 13559028 | 0.35351
5209 | 0.23804 | 13564236 | 0.35364
5210 | 0.23799 | 13569445 | 0.35378
5211 | 0.23793 | 13574655 | 0.35392
5212 | 0.23768 | 13579866 | 0.35405
5213 | 0.23764 | 13585078 | 0.35419
5214 | 0.23762 | 13590291 | 0.35432
5215 | 0.23761 | 13595505 | 0.35446
5216 | 0.23742 | 13600720 | 0.35459
5217 | 0.23727 | 13605936 | 0.35473
5218 | 0.23704 | 13611153 | 0.35487
5219 | 0.237 | 13616371 | 0.355
5220 | 0.23697 | 13621590 | 0.35514
5221 | 0.2369 | 13626810 | 0.35528
5222 | 0.23663 | 13632031 | 0.35541
5223 | 0.23662 | 13637253 | 0.35555
5224 | 0.2364 | 13642476 | 0.35568
5225 | 0.23632 | 13647700 | 0.35582
5226 | 0.23624 | 13652925 | 0.35596
5227 | 0.23616 | 13658151 | 0.35609
5228 | 0.23583 | 13663378 | 0.35623
5229 | 0.2358 | 13668606 | 0.35636
5230 | 0.23539 | 13673835 | 0.3565
5231 | 0.23535 | 13679065 | 0.35664
5232 | 0.23528 | 13684296 | 0.35677
5233 | 0.23515 | 13689528 | 0.35691
5234 | 0.23515 | 13694761 | 0.35705
5235 | 0.23479 | 13699995 | 0.35718
5236 | 0.23468 | 13705230 | 0.35732
5237 | 0.23468 | 13710466 | 0.35746
5238 | 0.23444 | 13715703 | 0.35759
5239 | 0.23432 | 13720941 | 0.35773
5240 | 0.23431 | 13726180 | 0.35787
5241 | 0.23424 | 13731420 | 0.358
5242 | 0.23415 | 13736661 | 0.35814
5243 | 0.23409 | 13741903 | 0.35828
5244 | 0.23381 | 13747146 | 0.35841
5245 | 0.23371 | 13752390 | 0.35855
5246 | 0.23362 | 13757635 | 0.35869
5247 | 0.23362 | 13762881 | 0.35882
5248 | 0.23355 | 13768128 | 0.35896
5249 | 0.23353 | 13773376 | 0.3591
5250 | 0.23352 | 13778625 | 0.35923
5251 | 0.2333 | 13783875 | 0.35937
5252 | 0.23327 | 13789126 | 0.35951
5253 | 0.23289 | 13794378 | 0.35964
5254 | 0.23261 | 13799631 | 0.35978
5255 | 0.23244 | 13804885 | 0.35992
5256 | 0.23223 | 13810140 | 0.36005
5257 | 0.23187 | 13815396 | 0.36019
5258 | 0.23158 | 13820653 | 0.36033
5259 | 0.23156 | 13825911 | 0.36047
5260 | 0.23154 | 13831170 | 0.3606
5261 | 0.23144 | 13836430 | 0.36074
5262 | 0.23131 | 13841691 | 0.36088
5263 | 0.23118 | 13846953 | 0.36101
5264 | 0.23102 | 13852216 | 0.36115
5265 | 0.23091 | 13857480 | 0.36129
5266 | 0.23089 | 13862745 | 0.36143
5267 | 0.23081 | 13868011 | 0.36156
5268 | 0.23075 | 13873278 | 0.3617
5269 | 0.23062 | 13878546 | 0.36184
5270 | 0.23056 | 13883815 | 0.36198
5271 | 0.23046 | 13889085 | 0.36211
5272 | 0.23027 | 13894356 | 0.36225
5273 | 0.2302 | 13899628 | 0.36239
5274 | 0.23019 | 13904901 | 0.36253
5275 | 0.23012 | 13910175 | 0.36266
5276 | 0.2301 | 13915450 | 0.3628
5277 | 0.23003 | 13920726 | 0.36294
5278 | 0.23003 | 13926003 | 0.36308
5279 | 0.22991 | 13931281 | 0.36321
5280 | 0.22969 | 13936560 | 0.36335
5281 | 0.22959 | 13941840 | 0.36349
5282 | 0.22941 | 13947121 | 0.36363
5283 | 0.22936 | 13952403 | 0.36376
5284 | 0.22916 | 13957686 | 0.3639
5285 | 0.22915 | 13962970 | 0.36404
5286 | 0.22903 | 13968255 | 0.36418
5287 | 0.22885 | 13973541 | 0.36431
5288 | 0.22882 | 13978828 | 0.36445
5289 | 0.22867 | 13984116 | 0.36459
5290 | 0.22864 | 13989405 | 0.36473
5291 | 0.22861 | 13994695 | 0.36487
5292 | 0.22851 | 13999986 | 0.365
5293 | 0.22848 | 14005278 | 0.36514
5294 | 0.22846 | 14010571 | 0.36528
5295 | 0.22844 | 14015865 | 0.36542
5296 | 0.22844 | 14021160 | 0.36556
5297 | 0.22839 | 14026456 | 0.36569
5298 | 0.22834 | 14031753 | 0.36583
5299 | 0.2282 | 14037051 | 0.36597
5300 | 0.22807 | 14042350 | 0.36611
5301 | 0.22805 | 14047650 | 0.36625
5302 | 0.22722 | 14052951 | 0.36639
5303 | 0.22687 | 14058253 | 0.36652
5304 | 0.22683 | 14063556 | 0.36666
5305 | 0.22656 | 14068860 | 0.3668
5306 | 0.22656 | 14074165 | 0.36694
5307 | 0.22653 | 14079471 | 0.36708
5308 | 0.22652 | 14084778 | 0.36722
5309 | 0.22651 | 14090086 | 0.36735
5310 | 0.22648 | 14095395 | 0.36749
5311 | 0.22645 | 14100705 | 0.36763
5312 | 0.22642 | 14106016 | 0.36777
5313 | 0.2264 | 14111328 | 0.36791
5314 | 0.22639 | 14116641 | 0.36805
5315 | 0.22625 | 14121955 | 0.36818
5316 | 0.2261 | 14127270 | 0.36832
5317 | 0.22581 | 14132586 | 0.36846
5318 | 0.22569 | 14137903 | 0.3686
5319 | 0.22557 | 14143221 | 0.36874
5320 | 0.2254 | 14148540 | 0.36888
5321 | 0.22537 | 14153860 | 0.36902
5322 | 0.22527 | 14159181 | 0.36915
5323 | 0.22527 | 14164503 | 0.36929
5324 | 0.22506 | 14169826 | 0.36943
5325 | 0.22472 | 14175150 | 0.36957
5326 | 0.22455 | 14180475 | 0.36971
5327 | 0.22454 | 14185801 | 0.36985
5328 | 0.22436 | 14191128 | 0.36999
5329 | 0.2241 | 14196456 | 0.37013
5330 | 0.22394 | 14201785 | 0.37027
5331 | 0.22392 | 14207115 | 0.3704
5332 | 0.22392 | 14212446 | 0.37054
5333 | 0.22383 | 14217778 | 0.37068
5334 | 0.22382 | 14223111 | 0.37082
5335 | 0.22379 | 14228445 | 0.37096
5336 | 0.22356 | 14233780 | 0.3711
5337 | 0.22328 | 14239116 | 0.37124
5338 | 0.22318 | 14244453 | 0.37138
5339 | 0.22259 | 14249791 | 0.37152
5340 | 0.22244 | 14255130 | 0.37166
5341 | 0.22233 | 14260470 | 0.3718
5342 | 0.22226 | 14265811 | 0.37193
5343 | 0.22213 | 14271153 | 0.37207
5344 | 0.22208 | 14276496 | 0.37221
5345 | 0.22182 | 14281840 | 0.37235
5346 | 0.22178 | 14287185 | 0.37249
5347 | 0.2217 | 14292531 | 0.37263
5348 | 0.22142 | 14297878 | 0.37277
5349 | 0.2214 | 14303226 | 0.37291
5350 | 0.22136 | 14308575 | 0.37305
5351 | 0.22131 | 14313925 | 0.37319
5352 | 0.22119 | 14319276 | 0.37333
5353 | 0.22099 | 14324628 | 0.37347
5354 | 0.22088 | 14329981 | 0.37361
5355 | 0.22077 | 14335335 | 0.37375
5356 | 0.22062 | 14340690 | 0.37389
5357 | 0.2206 | 14346046 | 0.37403
5358 | 0.22055 | 14351403 | 0.37417
5359 | 0.22044 | 14356761 | 0.37431
5360 | 0.22039 | 14362120 | 0.37445
5361 | 0.22001 | 14367480 | 0.37459
5362 | 0.21993 | 14372841 | 0.37473
5363 | 0.21989 | 14378203 | 0.37487
5364 | 0.21985 | 14383566 | 0.37501
5365 | 0.21977 | 14388930 | 0.37514
5366 | 0.21969 | 14394295 | 0.37528
5367 | 0.21962 | 14399661 | 0.37542
5368 | 0.21946 | 14405028 | 0.37556
5369 | 0.21938 | 14410396 | 0.3757
5370 | 0.21938 | 14415765 | 0.37584
5371 | 0.21915 | 14421135 | 0.37598
5372 | 0.21901 | 14426506 | 0.37612
5373 | 0.21901 | 14431878 | 0.37626
5374 | 0.21901 | 14437251 | 0.3764
5375 | 0.21882 | 14442625 | 0.37654
5376 | 0.21878 | 14448000 | 0.37668
5377 | 0.21859 | 14453376 | 0.37683
5378 | 0.21857 | 14458753 | 0.37697
5379 | 0.21855 | 14464131 | 0.37711
5380 | 0.21847 | 14469510 | 0.37725
5381 | 0.2181 | 14474890 | 0.37739
5382 | 0.21786 | 14480271 | 0.37753
5383 | 0.21783 | 14485653 | 0.37767
5384 | 0.21781 | 14491036 | 0.37781
5385 | 0.21773 | 14496420 | 0.37795
5386 | 0.21772 | 14501805 | 0.37809
5387 | 0.21762 | 14507191 | 0.37823
5388 | 0.21755 | 14512578 | 0.37837
5389 | 0.21745 | 14517966 | 0.37851
5390 | 0.21743 | 14523355 | 0.37865
5391 | 0.21739 | 14528745 | 0.37879
5392 | 0.21713 | 14534136 | 0.37893
5393 | 0.21711 | 14539528 | 0.37907
5394 | 0.21703 | 14544921 | 0.37921
5395 | 0.21698 | 14550315 | 0.37935
5396 | 0.21679 | 14555710 | 0.37949
5397 | 0.2167 | 14561106 | 0.37963
5398 | 0.21659 | 14566503 | 0.37977
5399 | 0.21657 | 14571901 | 0.37992
5400 | 0.21652 | 14577300 | 0.38006
5401 | 0.21632 | 14582700 | 0.3802
5402 | 0.21623 | 14588101 | 0.38034
5403 | 0.21609 | 14593503 | 0.38048
5404 | 0.21606 | 14598906 | 0.38062
5405 | 0.21593 | 14604310 | 0.38076
5406 | 0.21576 | 14609715 | 0.3809
5407 | 0.21573 | 14615121 | 0.38104
5408 | 0.21549 | 14620528 | 0.38118
5409 | 0.21546 | 14625936 | 0.38132
5410 | 0.21535 | 14631345 | 0.38147
5411 | 0.21526 | 14636755 | 0.38161
5412 | 0.21524 | 14642166 | 0.38175
5413 | 0.21502 | 14647578 | 0.38189
5414 | 0.21501 | 14652991 | 0.38203
5415 | 0.21497 | 14658405 | 0.38217
5416 | 0.21474 | 14663820 | 0.38231
5417 | 0.21464 | 14669236 | 0.38245
5418 | 0.2144 | 14674653 | 0.38259
5419 | 0.21439 | 14680071 | 0.38274
5420 | 0.21436 | 14685490 | 0.38288
5421 | 0.21424 | 14690910 | 0.38302
5422 | 0.21412 | 14696331 | 0.38316
5423 | 0.21408 | 14701753 | 0.3833
5424 | 0.21408 | 14707176 | 0.38344
5425 | 0.21408 | 14712600 | 0.38358
5426 | 0.21406 | 14718025 | 0.38372
5427 | 0.21405 | 14723451 | 0.38387
5428 | 0.21382 | 14728878 | 0.38401
5429 | 0.21379 | 14734306 | 0.38415
5430 | 0.21378 | 14739735 | 0.38429
5431 | 0.21378 | 14745165 | 0.38443
5432 | 0.21351 | 14750596 | 0.38457
5433 | 0.21338 | 14756028 | 0.38472
5434 | 0.21327 | 14761461 | 0.38486
5435 | 0.2132 | 14766895 | 0.385
5436 | 0.21297 | 14772330 | 0.38514
5437 | 0.21293 | 14777766 | 0.38528
5438 | 0.2128 | 14783203 | 0.38542
5439 | 0.21271 | 14788641 | 0.38557
5440 | 0.21254 | 14794080 | 0.38571
5441 | 0.21253 | 14799520 | 0.38585
5442 | 0.21253 | 14804961 | 0.38599
5443 | 0.21221 | 14810403 | 0.38613
5444 | 0.21204 | 14815846 | 0.38628
5445 | 0.2119 | 14821290 | 0.38642
5446 | 0.21189 | 14826735 | 0.38656
5447 | 0.21185 | 14832181 | 0.3867
5448 | 0.21183 | 14837628 | 0.38684
5449 | 0.21175 | 14843076 | 0.38699
5450 | 0.2117 | 14848525 | 0.38713
5451 | 0.2117 | 14853975 | 0.38727
5452 | 0.21167 | 14859426 | 0.38741
5453 | 0.21161 | 14864878 | 0.38755
5454 | 0.2116 | 14870331 | 0.3877
5455 | 0.21159 | 14875785 | 0.38784
5456 | 0.21157 | 14881240 | 0.38798
5457 | 0.2115 | 14886696 | 0.38812
5458 | 0.21136 | 14892153 | 0.38826
5459 | 0.21135 | 14897611 | 0.38841
5460 | 0.21132 | 14903070 | 0.38855
5461 | 0.21118 | 14908530 | 0.38869
5462 | 0.21105 | 14913991 | 0.38883
5463 | 0.21089 | 14919453 | 0.38898
5464 | 0.21066 | 14924916 | 0.38912
5465 | 0.21063 | 14930380 | 0.38926
5466 | 0.21063 | 14935845 | 0.3894
5467 | 0.21058 | 14941311 | 0.38955
5468 | 0.21044 | 14946778 | 0.38969
5469 | 0.2104 | 14952246 | 0.38983
5470 | 0.21032 | 14957715 | 0.38997
5471 | 0.20992 | 14963185 | 0.39012
5472 | 0.20988 | 14968656 | 0.39026
5473 | 0.20986 | 14974128 | 0.3904
5474 | 0.20978 | 14979601 | 0.39054
5475 | 0.20964 | 14985075 | 0.39069
5476 | 0.2094 | 14990550 | 0.39083
5477 | 0.20923 | 14996026 | 0.39097
5478 | 0.20894 | 15001503 | 0.39112
5479 | 0.2086 | 15006981 | 0.39126
5480 | 0.20826 | 15012460 | 0.3914
5481 | 0.20824 | 15017940 | 0.39154
5482 | 0.20817 | 15023421 | 0.39169
5483 | 0.20816 | 15028903 | 0.39183
5484 | 0.20814 | 15034386 | 0.39197
5485 | 0.20813 | 15039870 | 0.39212
5486 | 0.20808 | 15045355 | 0.39226
5487 | 0.20806 | 15050841 | 0.3924
5488 | 0.2079 | 15056328 | 0.39255
5489 | 0.20771 | 15061816 | 0.39269
5490 | 0.20743 | 15067305 | 0.39283
5491 | 0.20742 | 15072795 | 0.39297
5492 | 0.20712 | 15078286 | 0.39312
5493 | 0.20704 | 15083778 | 0.39326
5494 | 0.20703 | 15089271 | 0.3934
5495 | 0.20697 | 15094765 | 0.39355
5496 | 0.20679 | 15100260 | 0.39369
5497 | 0.20673 | 15105756 | 0.39383
5498 | 0.20648 | 15111253 | 0.39398
5499 | 0.20634 | 15116751 | 0.39412
5500 | 0.20606 | 15122250 | 0.39426
5501 | 0.206 | 15127750 | 0.39441
5502 | 0.20599 | 15133251 | 0.39455
5503 | 0.20581 | 15138753 | 0.39469
5504 | 0.20571 | 15144256 | 0.39484
5505 | 0.2057 | 15149760 | 0.39498
5506 | 0.20565 | 15155265 | 0.39512
5507 | 0.20552 | 15160771 | 0.39527
5508 | 0.20549 | 15166278 | 0.39541
5509 | 0.20544 | 15171786 | 0.39556
5510 | 0.20531 | 15177295 | 0.3957
5511 | 0.20524 | 15182805 | 0.39584
5512 | 0.20497 | 15188316 | 0.39599
5513 | 0.20497 | 15193828 | 0.39613
5514 | 0.20475 | 15199341 | 0.39627
5515 | 0.20457 | 15204855 | 0.39642
5516 | 0.20405 | 15210370 | 0.39656
5517 | 0.20402 | 15215886 | 0.39671
5518 | 0.20397 | 15221403 | 0.39685
5519 | 0.20361 | 15226921 | 0.39699
5520 | 0.20357 | 15232440 | 0.39714
5521 | 0.20356 | 15237960 | 0.39728
5522 | 0.20353 | 15243481 | 0.39742
5523 | 0.20348 | 15249003 | 0.39757
5524 | 0.20339 | 15254526 | 0.39771
5525 | 0.20337 | 15260050 | 0.39786
5526 | 0.20324 | 15265575 | 0.398
5527 | 0.20324 | 15271101 | 0.39814
5528 | 0.20307 | 15276628 | 0.39829
5529 | 0.20282 | 15282156 | 0.39843
5530 | 0.20282 | 15287685 | 0.39858
5531 | 0.2026 | 15293215 | 0.39872
5532 | 0.20256 | 15298746 | 0.39887
5533 | 0.20253 | 15304278 | 0.39901
5534 | 0.20242 | 15309811 | 0.39915
5535 | 0.2024 | 15315345 | 0.3993
5536 | 0.20229 | 15320880 | 0.39944
5537 | 0.20206 | 15326416 | 0.39959
5538 | 0.20203 | 15331953 | 0.39973
5539 | 0.20203 | 15337491 | 0.39988
5540 | 0.202 | 15343030 | 0.40002
5541 | 0.20183 | 15348570 | 0.40016
5542 | 0.2018 | 15354111 | 0.40031
5543 | 0.20164 | 15359653 | 0.40045
5544 | 0.20155 | 15365196 | 0.4006
5545 | 0.20134 | 15370740 | 0.40074
5546 | 0.20117 | 15376285 | 0.40089
5547 | 0.20109 | 15381831 | 0.40103
5548 | 0.20103 | 15387378 | 0.40118
5549 | 0.20094 | 15392926 | 0.40132
5550 | 0.20093 | 15398475 | 0.40147
5551 | 0.20088 | 15404025 | 0.40161
5552 | 0.20067 | 15409576 | 0.40175
5553 | 0.20044 | 15415128 | 0.4019
5554 | 0.20035 | 15420681 | 0.40204
5555 | 0.20017 | 15426235 | 0.40219
5556 | 0.20015 | 15431790 | 0.40233
5557 | 0.20012 | 15437346 | 0.40248
5558 | 0.19994 | 15442903 | 0.40262
5559 | 0.19963 | 15448461 | 0.40277
5560 | 0.1996 | 15454020 | 0.40291
5561 | 0.19957 | 15459580 | 0.40306
5562 | 0.1993 | 15465141 | 0.4032
5563 | 0.19918 | 15470703 | 0.40335
5564 | 0.19912 | 15476266 | 0.40349
5565 | 0.19912 | 15481830 | 0.40364
5566 | 0.19893 | 15487395 | 0.40378
5567 | 0.19883 | 15492961 | 0.40393
5568 | 0.19872 | 15498528 | 0.40407
5569 | 0.19864 | 15504096 | 0.40422
5570 | 0.19844 | 15509665 | 0.40436
5571 | 0.19837 | 15515235 | 0.40451
5572 | 0.19809 | 15520806 | 0.40465
5573 | 0.19803 | 15526378 | 0.4048
5574 | 0.19783 | 15531951 | 0.40495
5575 | 0.19781 | 15537525 | 0.40509
5576 | 0.19757 | 15543100 | 0.40524
5577 | 0.1974 | 15548676 | 0.40538
5578 | 0.19716 | 15554253 | 0.40553
5579 | 0.19702 | 15559831 | 0.40567
5580 | 0.19678 | 15565410 | 0.40582
5581 | 0.19676 | 15570990 | 0.40596
5582 | 0.19673 | 15576571 | 0.40611
5583 | 0.19667 | 15582153 | 0.40625
5584 | 0.19655 | 15587736 | 0.4064
5585 | 0.19649 | 15593320 | 0.40655
5586 | 0.19641 | 15598905 | 0.40669
5587 | 0.19614 | 15604491 | 0.40684
5588 | 0.19604 | 15610078 | 0.40698
5589 | 0.19597 | 15615666 | 0.40713
5590 | 0.1959 | 15621255 | 0.40727
5591 | 0.19583 | 15626845 | 0.40742
5592 | 0.19576 | 15632436 | 0.40757
5593 | 0.19548 | 15638028 | 0.40771
5594 | 0.19546 | 15643621 | 0.40786
5595 | 0.19539 | 15649215 | 0.408
5596 | 0.19535 | 15654810 | 0.40815
5597 | 0.19492 | 15660406 | 0.40829
5598 | 0.19489 | 15666003 | 0.40844
5599 | 0.19475 | 15671601 | 0.40859
5600 | 0.19468 | 15677200 | 0.40873
5601 | 0.19456 | 15682800 | 0.40888
5602 | 0.19455 | 15688401 | 0.40902
5603 | 0.19439 | 15694003 | 0.40917
5604 | 0.19434 | 15699606 | 0.40932
5605 | 0.1943 | 15705210 | 0.40946
5606 | 0.19421 | 15710815 | 0.40961
5607 | 0.19413 | 15716421 | 0.40975
5608 | 0.19413 | 15722028 | 0.4099
5609 | 0.19413 | 15727636 | 0.41005
5610 | 0.19406 | 15733245 | 0.41019
5611 | 0.19398 | 15738855 | 0.41034
5612 | 0.19388 | 15744466 | 0.41049
5613 | 0.19374 | 15750078 | 0.41063
5614 | 0.19374 | 15755691 | 0.41078
5615 | 0.19368 | 15761305 | 0.41093
5616 | 0.19364 | 15766920 | 0.41107
5617 | 0.19357 | 15772536 | 0.41122
5618 | 0.19356 | 15778153 | 0.41136
5619 | 0.19343 | 15783771 | 0.41151
5620 | 0.19337 | 15789390 | 0.41166
5621 | 0.19333 | 15795010 | 0.4118
5622 | 0.19314 | 15800631 | 0.41195
5623 | 0.19312 | 15806253 | 0.4121
5624 | 0.19305 | 15811876 | 0.41224
5625 | 0.19302 | 15817500 | 0.41239
5626 | 0.19298 | 15823125 | 0.41254
5627 | 0.19295 | 15828751 | 0.41268
5628 | 0.19294 | 15834378 | 0.41283
5629 | 0.19286 | 15840006 | 0.41298
5630 | 0.19284 | 15845635 | 0.41312
5631 | 0.19255 | 15851265 | 0.41327
5632 | 0.19252 | 15856896 | 0.41342
5633 | 0.19246 | 15862528 | 0.41356
5634 | 0.19228 | 15868161 | 0.41371
5635 | 0.19227 | 15873795 | 0.41386
5636 | 0.19221 | 15879430 | 0.414
5637 | 0.19195 | 15885066 | 0.41415
5638 | 0.19181 | 15890703 | 0.4143
5639 | 0.19177 | 15896341 | 0.41445
5640 | 0.19168 | 15901980 | 0.41459
5641 | 0.19165 | 15907620 | 0.41474
5642 | 0.19143 | 15913261 | 0.41489
5643 | 0.19097 | 15918903 | 0.41503
5644 | 0.1908 | 15924546 | 0.41518
5645 | 0.19073 | 15930190 | 0.41533
5646 | 0.19069 | 15935835 | 0.41548
5647 | 0.19068 | 15941481 | 0.41562
5648 | 0.19066 | 15947128 | 0.41577
5649 | 0.19063 | 15952776 | 0.41592
5650 | 0.19051 | 15958425 | 0.41606
5651 | 0.19036 | 15964075 | 0.41621
5652 | 0.19028 | 15969726 | 0.41636
5653 | 0.19002 | 15975378 | 0.41651
5654 | 0.18995 | 15981031 | 0.41665
5655 | 0.1898 | 15986685 | 0.4168
5656 | 0.18979 | 15992340 | 0.41695
5657 | 0.18956 | 15997996 | 0.4171
5658 | 0.18953 | 16003653 | 0.41724
5659 | 0.18951 | 16009311 | 0.41739
5660 | 0.18947 | 16014970 | 0.41754
5661 | 0.18929 | 16020630 | 0.41769
5662 | 0.18917 | 16026291 | 0.41783
5663 | 0.18909 | 16031953 | 0.41798
5664 | 0.18899 | 16037616 | 0.41813
5665 | 0.18892 | 16043280 | 0.41828
5666 | 0.18882 | 16048945 | 0.41842
5667 | 0.18882 | 16054611 | 0.41857
5668 | 0.1887 | 16060278 | 0.41872
5669 | 0.18864 | 16065946 | 0.41887
5670 | 0.18857 | 16071615 | 0.41902
5671 | 0.18839 | 16077285 | 0.41916
5672 | 0.18835 | 16082956 | 0.41931
5673 | 0.18822 | 16088628 | 0.41946
5674 | 0.18801 | 16094301 | 0.41961
5675 | 0.18798 | 16099975 | 0.41975
5676 | 0.18792 | 16105650 | 0.4199
5677 | 0.18788 | 16111326 | 0.42005
5678 | 0.18786 | 16117003 | 0.4202
5679 | 0.18766 | 16122681 | 0.42035
5680 | 0.18762 | 16128360 | 0.42049
5681 | 0.18741 | 16134040 | 0.42064
5682 | 0.18727 | 16139721 | 0.42079
5683 | 0.18726 | 16145403 | 0.42094
5684 | 0.18717 | 16151086 | 0.42109
5685 | 0.18702 | 16156770 | 0.42124
5686 | 0.18695 | 16162455 | 0.42138
5687 | 0.18676 | 16168141 | 0.42153
5688 | 0.1867 | 16173828 | 0.42168
5689 | 0.18666 | 16179516 | 0.42183
5690 | 0.18638 | 16185205 | 0.42198
5691 | 0.18636 | 16190895 | 0.42213
5692 | 0.18634 | 16196586 | 0.42227
5693 | 0.18598 | 16202278 | 0.42242
5694 | 0.18595 | 16207971 | 0.42257
5695 | 0.18591 | 16213665 | 0.42272
5696 | 0.18585 | 16219360 | 0.42287
5697 | 0.18576 | 16225056 | 0.42302
5698 | 0.18572 | 16230753 | 0.42316
5699 | 0.18569 | 16236451 | 0.42331
5700 | 0.18563 | 16242150 | 0.42346
5701 | 0.18563 | 16247850 | 0.42361
5702 | 0.18559 | 16253551 | 0.42376
5703 | 0.18544 | 16259253 | 0.42391
5704 | 0.18533 | 16264956 | 0.42406
5705 | 0.18524 | 16270660 | 0.4242
5706 | 0.18518 | 16276365 | 0.42435
5707 | 0.18504 | 16282071 | 0.4245
5708 | 0.18498 | 16287778 | 0.42465
5709 | 0.18485 | 16293486 | 0.4248
5710 | 0.18476 | 16299195 | 0.42495
5711 | 0.18471 | 16304905 | 0.4251
5712 | 0.18462 | 16310616 | 0.42525
5713 | 0.1846 | 16316328 | 0.4254
5714 | 0.18456 | 16322041 | 0.42554
5715 | 0.1843 | 16327755 | 0.42569
5716 | 0.18419 | 16333470 | 0.42584
5717 | 0.18404 | 16339186 | 0.42599
5718 | 0.18397 | 16344903 | 0.42614
5719 | 0.18393 | 16350621 | 0.42629
5720 | 0.18386 | 16356340 | 0.42644
5721 | 0.18377 | 16362060 | 0.42659
5722 | 0.18365 | 16367781 | 0.42674
5723 | 0.18346 | 16373503 | 0.42689
5724 | 0.18344 | 16379226 | 0.42704
5725 | 0.18342 | 16384950 | 0.42718
5726 | 0.18328 | 16390675 | 0.42733
5727 | 0.18323 | 16396401 | 0.42748
5728 | 0.18315 | 16402128 | 0.42763
5729 | 0.18313 | 16407856 | 0.42778
5730 | 0.1831 | 16413585 | 0.42793
5731 | 0.18299 | 16419315 | 0.42808
5732 | 0.18297 | 16425046 | 0.42823
5733 | 0.18292 | 16430778 | 0.42838
5734 | 0.18287 | 16436511 | 0.42853
5735 | 0.18276 | 16442245 | 0.42868
5736 | 0.18256 | 16447980 | 0.42883
5737 | 0.18242 | 16453716 | 0.42898
5738 | 0.18237 | 16459453 | 0.42913
5739 | 0.18236 | 16465191 | 0.42928
5740 | 0.18233 | 16470930 | 0.42943
5741 | 0.18224 | 16476670 | 0.42958
5742 | 0.18204 | 16482411 | 0.42973
5743 | 0.18203 | 16488153 | 0.42988
5744 | 0.18196 | 16493896 | 0.43003
5745 | 0.18187 | 16499640 | 0.43017
5746 | 0.18167 | 16505385 | 0.43032
5747 | 0.18158 | 16511131 | 0.43047
5748 | 0.18155 | 16516878 | 0.43062
5749 | 0.18149 | 16522626 | 0.43077
5750 | 0.18145 | 16528375 | 0.43092
5751 | 0.18138 | 16534125 | 0.43107
5752 | 0.18129 | 16539876 | 0.43122
5753 | 0.18097 | 16545628 | 0.43137
5754 | 0.18087 | 16551381 | 0.43152
5755 | 0.18078 | 16557135 | 0.43167
5756 | 0.1806 | 16562890 | 0.43182
5757 | 0.1805 | 16568646 | 0.43197
5758 | 0.18038 | 16574403 | 0.43212
5759 | 0.18038 | 16580161 | 0.43227
5760 | 0.18023 | 16585920 | 0.43242
5761 | 0.18022 | 16591680 | 0.43257
5762 | 0.18018 | 16597441 | 0.43272
5763 | 0.18015 | 16603203 | 0.43287
5764 | 0.18015 | 16608966 | 0.43303
5765 | 0.1801 | 16614730 | 0.43318
5766 | 0.18009 | 16620495 | 0.43333
5767 | 0.18004 | 16626261 | 0.43348
5768 | 0.18002 | 16632028 | 0.43363
5769 | 0.18 | 16637796 | 0.43378
5770 | 0.1798 | 16643565 | 0.43393
5771 | 0.17965 | 16649335 | 0.43408
5772 | 0.17964 | 16655106 | 0.43423
5773 | 0.17954 | 16660878 | 0.43438
5774 | 0.17949 | 16666651 | 0.43453
5775 | 0.17948 | 16672425 | 0.43468
5776 | 0.17942 | 16678200 | 0.43483
5777 | 0.17941 | 16683976 | 0.43498
5778 | 0.17918 | 16689753 | 0.43513
5779 | 0.17893 | 16695531 | 0.43528
5780 | 0.17888 | 16701310 | 0.43543
5781 | 0.1788 | 16707090 | 0.43558
5782 | 0.17879 | 16712871 | 0.43573
5783 | 0.17868 | 16718653 | 0.43588
5784 | 0.1785 | 16724436 | 0.43604
5785 | 0.17847 | 16730220 | 0.43619
5786 | 0.17838 | 16736005 | 0.43634
5787 | 0.17832 | 16741791 | 0.43649
5788 | 0.1777 | 16747578 | 0.43664
5789 | 0.1776 | 16753366 | 0.43679
5790 | 0.17758 | 16759155 | 0.43694
5791 | 0.17757 | 16764945 | 0.43709
5792 | 0.17757 | 16770736 | 0.43724
5793 | 0.17753 | 16776528 | 0.43739
5794 | 0.1775 | 16782321 | 0.43754
5795 | 0.1775 | 16788115 | 0.4377
5796 | 0.17725 | 16793910 | 0.43785
5797 | 0.17701 | 16799706 | 0.438
5798 | 0.17697 | 16805503 | 0.43815
5799 | 0.17689 | 16811301 | 0.4383
5800 | 0.17686 | 16817100 | 0.43845
5801 | 0.17682 | 16822900 | 0.4386
5802 | 0.17677 | 16828701 | 0.43875
5803 | 0.17671 | 16834503 | 0.43891
5804 | 0.17667 | 16840306 | 0.43906
5805 | 0.17665 | 16846110 | 0.43921
5806 | 0.17654 | 16851915 | 0.43936
5807 | 0.17651 | 16857721 | 0.43951
5808 | 0.17639 | 16863528 | 0.43966
5809 | 0.17624 | 16869336 | 0.43981
5810 | 0.17607 | 16875145 | 0.43996
5811 | 0.17591 | 16880955 | 0.44012
5812 | 0.1758 | 16886766 | 0.44027
5813 | 0.17578 | 16892578 | 0.44042
5814 | 0.17573 | 16898391 | 0.44057
5815 | 0.17561 | 16904205 | 0.44072
5816 | 0.17531 | 16910020 | 0.44087
5817 | 0.1753 | 16915836 | 0.44103
5818 | 0.1751 | 16921653 | 0.44118
5819 | 0.17489 | 16927471 | 0.44133
5820 | 0.17485 | 16933290 | 0.44148
5821 | 0.17484 | 16939110 | 0.44163
5822 | 0.1748 | 16944931 | 0.44178
5823 | 0.17478 | 16950753 | 0.44194
5824 | 0.17472 | 16956576 | 0.44209
5825 | 0.17466 | 16962400 | 0.44224
5826 | 0.17464 | 16968225 | 0.44239
5827 | 0.17422 | 16974051 | 0.44254
5828 | 0.17392 | 16979878 | 0.4427
5829 | 0.17345 | 16985706 | 0.44285
5830 | 0.17325 | 16991535 | 0.443
5831 | 0.17317 | 16997365 | 0.44315
5832 | 0.17311 | 17003196 | 0.4433
5833 | 0.17293 | 17009028 | 0.44346
5834 | 0.17273 | 17014861 | 0.44361
5835 | 0.17268 | 17020695 | 0.44376
5836 | 0.17247 | 17026530 | 0.44391
5837 | 0.17227 | 17032366 | 0.44406
5838 | 0.17203 | 17038203 | 0.44422
5839 | 0.17198 | 17044041 | 0.44437
5840 | 0.17177 | 17049880 | 0.44452
5841 | 0.17138 | 17055720 | 0.44467
5842 | 0.17135 | 17061561 | 0.44483
5843 | 0.1713 | 17067403 | 0.44498
5844 | 0.17125 | 17073246 | 0.44513
5845 | 0.17123 | 17079090 | 0.44528
5846 | 0.17115 | 17084935 | 0.44543
5847 | 0.17109 | 17090781 | 0.44559
5848 | 0.17092 | 17096628 | 0.44574
5849 | 0.17075 | 17102476 | 0.44589
5850 | 0.17068 | 17108325 | 0.44604
5851 | 0.17059 | 17114175 | 0.4462
5852 | 0.17034 | 17120026 | 0.44635
5853 | 0.17024 | 17125878 | 0.4465
5854 | 0.16987 | 17131731 | 0.44665
5855 | 0.16979 | 17137585 | 0.44681
5856 | 0.16937 | 17143440 | 0.44696
5857 | 0.16924 | 17149296 | 0.44711
5858 | 0.16911 | 17155153 | 0.44727
5859 | 0.169 | 17161011 | 0.44742
5860 | 0.16896 | 17166870 | 0.44757
5861 | 0.16881 | 17172730 | 0.44772
5862 | 0.16879 | 17178591 | 0.44788
5863 | 0.16844 | 17184453 | 0.44803
5864 | 0.16833 | 17190316 | 0.44818
5865 | 0.16829 | 17196180 | 0.44833
5866 | 0.16822 | 17202045 | 0.44849
5867 | 0.16815 | 17207911 | 0.44864
5868 | 0.16815 | 17213778 | 0.44879
5869 | 0.16811 | 17219646 | 0.44895
5870 | 0.16807 | 17225515 | 0.4491
5871 | 0.16795 | 17231385 | 0.44925
5872 | 0.16792 | 17237256 | 0.44941
5873 | 0.16783 | 17243128 | 0.44956
5874 | 0.16771 | 17249001 | 0.44971
5875 | 0.16769 | 17254875 | 0.44987
5876 | 0.16763 | 17260750 | 0.45002
5877 | 0.16753 | 17266626 | 0.45017
5878 | 0.16742 | 17272503 | 0.45032
5879 | 0.16726 | 17278381 | 0.45048
5880 | 0.16724 | 17284260 | 0.45063
5881 | 0.16721 | 17290140 | 0.45078
5882 | 0.1672 | 17296021 | 0.45094
5883 | 0.16716 | 17301903 | 0.45109
5884 | 0.16707 | 17307786 | 0.45124
5885 | 0.16704 | 17313670 | 0.4514
5886 | 0.16702 | 17319555 | 0.45155
5887 | 0.16675 | 17325441 | 0.4517
5888 | 0.16671 | 17331328 | 0.45186
5889 | 0.16628 | 17337216 | 0.45201
5890 | 0.16628 | 17343105 | 0.45217
5891 | 0.16604 | 17348995 | 0.45232
5892 | 0.16601 | 17354886 | 0.45247
5893 | 0.16596 | 17360778 | 0.45263
5894 | 0.16565 | 17366671 | 0.45278
5895 | 0.16558 | 17372565 | 0.45293
5896 | 0.16551 | 17378460 | 0.45309
5897 | 0.16548 | 17384356 | 0.45324
5898 | 0.16544 | 17390253 | 0.45339
5899 | 0.16539 | 17396151 | 0.45355
5900 | 0.16528 | 17402050 | 0.4537
5901 | 0.16511 | 17407950 | 0.45386
5902 | 0.16484 | 17413851 | 0.45401
5903 | 0.16481 | 17419753 | 0.45416
5904 | 0.16479 | 17425656 | 0.45432
5905 | 0.16477 | 17431560 | 0.45447
5906 | 0.16474 | 17437465 | 0.45463
5907 | 0.1644 | 17443371 | 0.45478
5908 | 0.1644 | 17449278 | 0.45493
5909 | 0.16438 | 17455186 | 0.45509
5910 | 0.16436 | 17461095 | 0.45524
5911 | 0.1642 | 17467005 | 0.4554
5912 | 0.16415 | 17472916 | 0.45555
5913 | 0.16412 | 17478828 | 0.4557
5914 | 0.16407 | 17484741 | 0.45586
5915 | 0.16379 | 17490655 | 0.45601
5916 | 0.16378 | 17496570 | 0.45617
5917 | 0.16376 | 17502486 | 0.45632
5918 | 0.16376 | 17508403 | 0.45648
5919 | 0.16371 | 17514321 | 0.45663
5920 | 0.1634 | 17520240 | 0.45678
5921 | 0.1634 | 17526160 | 0.45694
5922 | 0.16333 | 17532081 | 0.45709
5923 | 0.1633 | 17538003 | 0.45725
5924 | 0.16324 | 17543926 | 0.4574
5925 | 0.1629 | 17549850 | 0.45756
5926 | 0.16285 | 17555775 | 0.45771
5927 | 0.16278 | 17561701 | 0.45786
5928 | 0.16267 | 17567628 | 0.45802
5929 | 0.1626 | 17573556 | 0.45817
5930 | 0.16253 | 17579485 | 0.45833
5931 | 0.16247 | 17585415 | 0.45848
5932 | 0.16243 | 17591346 | 0.45864
5933 | 0.16232 | 17597278 | 0.45879
5934 | 0.1622 | 17603211 | 0.45895
5935 | 0.16203 | 17609145 | 0.4591
5936 | 0.162 | 17615080 | 0.45926
5937 | 0.16177 | 17621016 | 0.45941
5938 | 0.16169 | 17626953 | 0.45957
5939 | 0.16167 | 17632891 | 0.45972
5940 | 0.16163 | 17638830 | 0.45988
5941 | 0.16161 | 17644770 | 0.46003
5942 | 0.16151 | 17650711 | 0.46019
5943 | 0.16143 | 17656653 | 0.46034
5944 | 0.16129 | 17662596 | 0.4605
5945 | 0.16122 | 17668540 | 0.46065
5946 | 0.16115 | 17674485 | 0.46081
5947 | 0.16106 | 17680431 | 0.46096
5948 | 0.16099 | 17686378 | 0.46112
5949 | 0.16097 | 17692326 | 0.46127
5950 | 0.1609 | 17698275 | 0.46143
5951 | 0.16061 | 17704225 | 0.46158
5952 | 0.16058 | 17710176 | 0.46174
5953 | 0.16043 | 17716128 | 0.46189
5954 | 0.16002 | 17722081 | 0.46205
5955 | 0.15984 | 17728035 | 0.4622
5956 | 0.15972 | 17733990 | 0.46236
5957 | 0.15964 | 17739946 | 0.46251
5958 | 0.15939 | 17745903 | 0.46267
5959 | 0.15934 | 17751861 | 0.46282
5960 | 0.15924 | 17757820 | 0.46298
5961 | 0.15919 | 17763780 | 0.46313
5962 | 0.15917 | 17769741 | 0.46329
5963 | 0.15886 | 17775703 | 0.46344
5964 | 0.15873 | 17781666 | 0.4636
5965 | 0.15838 | 17787630 | 0.46376
5966 | 0.15835 | 17793595 | 0.46391
5967 | 0.15816 | 17799561 | 0.46407
5968 | 0.15815 | 17805528 | 0.46422
5969 | 0.15802 | 17811496 | 0.46438
5970 | 0.158 | 17817465 | 0.46453
5971 | 0.15791 | 17823435 | 0.46469
5972 | 0.15786 | 17829406 | 0.46484
5973 | 0.15778 | 17835378 | 0.465
5974 | 0.15774 | 17841351 | 0.46516
5975 | 0.15767 | 17847325 | 0.46531
5976 | 0.15758 | 17853300 | 0.46547
5977 | 0.15758 | 17859276 | 0.46562
5978 | 0.15754 | 17865253 | 0.46578
5979 | 0.15748 | 17871231 | 0.46593
5980 | 0.15747 | 17877210 | 0.46609
5981 | 0.15747 | 17883190 | 0.46625
5982 | 0.15703 | 17889171 | 0.4664
5983 | 0.15701 | 17895153 | 0.46656
5984 | 0.15691 | 17901136 | 0.46671
5985 | 0.15682 | 17907120 | 0.46687
5986 | 0.1568 | 17913105 | 0.46703
5987 | 0.15667 | 17919091 | 0.46718
5988 | 0.15658 | 17925078 | 0.46734
5989 | 0.15656 | 17931066 | 0.46749
5990 | 0.15655 | 17937055 | 0.46765
5991 | 0.15636 | 17943045 | 0.46781
5992 | 0.15631 | 17949036 | 0.46796
5993 | 0.15627 | 17955028 | 0.46812
5994 | 0.1562 | 17961021 | 0.46828
5995 | 0.15588 | 17967015 | 0.46843
5996 | 0.1558 | 17973010 | 0.46859
5997 | 0.15557 | 17979006 | 0.46874
5998 | 0.15541 | 17985003 | 0.4689
5999 | 0.15474 | 17991001 | 0.46906
6000 | 0.15466 | 17997000 | 0.46921
6001 | 0.15464 | 18003000 | 0.46937
6002 | 0.15452 | 18009001 | 0.46953
6003 | 0.15436 | 18015003 | 0.46968
6004 | 0.15432 | 18021006 | 0.46984
6005 | 0.15407 | 18027010 | 0.47
6006 | 0.15399 | 18033015 | 0.47015
6007 | 0.15386 | 18039021 | 0.47031
6008 | 0.15376 | 18045028 | 0.47047
6009 | 0.15373 | 18051036 | 0.47062
6010 | 0.15341 | 18057045 | 0.47078
6011 | 0.1534 | 18063055 | 0.47094
6012 | 0.15339 | 18069066 | 0.47109
6013 | 0.15317 | 18075078 | 0.47125
6014 | 0.15295 | 18081091 | 0.47141
6015 | 0.15271 | 18087105 | 0.47156
6016 | 0.1524 | 18093120 | 0.47172
6017 | 0.15223 | 18099136 | 0.47188
6018 | 0.15223 | 18105153 | 0.47203
6019 | 0.15205 | 18111171 | 0.47219
6020 | 0.15205 | 18117190 | 0.47235
6021 | 0.15204 | 18123210 | 0.4725
6022 | 0.15192 | 18129231 | 0.47266
6023 | 0.15175 | 18135253 | 0.47282
6024 | 0.15174 | 18141276 | 0.47298
6025 | 0.15172 | 18147300 | 0.47313
6026 | 0.15169 | 18153325 | 0.47329
6027 | 0.1516 | 18159351 | 0.47345
6028 | 0.15159 | 18165378 | 0.4736
6029 | 0.15139 | 18171406 | 0.47376
6030 | 0.15138 | 18177435 | 0.47392
6031 | 0.15136 | 18183465 | 0.47408
6032 | 0.1513 | 18189496 | 0.47423
6033 | 0.1513 | 18195528 | 0.47439
6034 | 0.15128 | 18201561 | 0.47455
6035 | 0.15121 | 18207595 | 0.4747
6036 | 0.1511 | 18213630 | 0.47486
6037 | 0.15109 | 18219666 | 0.47502
6038 | 0.15107 | 18225703 | 0.47518
6039 | 0.15103 | 18231741 | 0.47533
6040 | 0.15086 | 18237780 | 0.47549
6041 | 0.15077 | 18243820 | 0.47565
6042 | 0.15069 | 18249861 | 0.47581
6043 | 0.15041 | 18255903 | 0.47596
6044 | 0.1504 | 18261946 | 0.47612
6045 | 0.15015 | 18267990 | 0.47628
6046 | 0.15015 | 18274035 | 0.47644
6047 | 0.15015 | 18280081 | 0.47659
6048 | 0.15012 | 18286128 | 0.47675
6049 | 0.15008 | 18292176 | 0.47691
6050 | 0.15006 | 18298225 | 0.47707
6051 | 0.15006 | 18304275 | 0.47722
6052 | 0.14997 | 18310326 | 0.47738
6053 | 0.14995 | 18316378 | 0.47754
6054 | 0.14986 | 18322431 | 0.4777
6055 | 0.1498 | 18328485 | 0.47786
6056 | 0.14971 | 18334540 | 0.47801
6057 | 0.14971 | 18340596 | 0.47817
6058 | 0.14968 | 18346653 | 0.47833
6059 | 0.14965 | 18352711 | 0.47849
6060 | 0.14956 | 18358770 | 0.47865
6061 | 0.14943 | 18364830 | 0.4788
6062 | 0.14942 | 18370891 | 0.47896
6063 | 0.14942 | 18376953 | 0.47912
6064 | 0.14939 | 18383016 | 0.47928
6065 | 0.14911 | 18389080 | 0.47944
6066 | 0.14894 | 18395145 | 0.47959
6067 | 0.14883 | 18401211 | 0.47975
6068 | 0.14883 | 18407278 | 0.47991
6069 | 0.14882 | 18413346 | 0.48007
6070 | 0.14878 | 18419415 | 0.48023
6071 | 0.14873 | 18425485 | 0.48039
6072 | 0.14872 | 18431556 | 0.48054
6073 | 0.14868 | 18437628 | 0.4807
6074 | 0.14846 | 18443701 | 0.48086
6075 | 0.14845 | 18449775 | 0.48102
6076 | 0.14839 | 18455850 | 0.48118
6077 | 0.14836 | 18461926 | 0.48134
6078 | 0.14833 | 18468003 | 0.48149
6079 | 0.14803 | 18474081 | 0.48165
6080 | 0.148 | 18480160 | 0.48181
6081 | 0.14796 | 18486240 | 0.48197
6082 | 0.14795 | 18492321 | 0.48213
6083 | 0.14792 | 18498403 | 0.48229
6084 | 0.14777 | 18504486 | 0.48244
6085 | 0.14771 | 18510570 | 0.4826
6086 | 0.14765 | 18516655 | 0.48276
6087 | 0.14751 | 18522741 | 0.48292
6088 | 0.14751 | 18528828 | 0.48308
6089 | 0.14747 | 18534916 | 0.48324
6090 | 0.14732 | 18541005 | 0.4834
6091 | 0.14715 | 18547095 | 0.48356
6092 | 0.14707 | 18553186 | 0.48371
6093 | 0.14693 | 18559278 | 0.48387
6094 | 0.14665 | 18565371 | 0.48403
6095 | 0.14662 | 18571465 | 0.48419
6096 | 0.14639 | 18577560 | 0.48435
6097 | 0.14637 | 18583656 | 0.48451
6098 | 0.14635 | 18589753 | 0.48467
6099 | 0.14633 | 18595851 | 0.48483
6100 | 0.14622 | 18601950 | 0.48499
6101 | 0.14616 | 18608050 | 0.48514
6102 | 0.14612 | 18614151 | 0.4853
6103 | 0.14608 | 18620253 | 0.48546
6104 | 0.14608 | 18626356 | 0.48562
6105 | 0.14605 | 18632460 | 0.48578
6106 | 0.14605 | 18638565 | 0.48594
6107 | 0.14604 | 18644671 | 0.4861
6108 | 0.14593 | 18650778 | 0.48626
6109 | 0.1458 | 18656886 | 0.48642
6110 | 0.14577 | 18662995 | 0.48658
6111 | 0.14576 | 18669105 | 0.48674
6112 | 0.14574 | 18675216 | 0.4869
6113 | 0.14553 | 18681328 | 0.48706
6114 | 0.14529 | 18687441 | 0.48721
6115 | 0.14521 | 18693555 | 0.48737
6116 | 0.14517 | 18699670 | 0.48753
6117 | 0.14511 | 18705786 | 0.48769
6118 | 0.1451 | 18711903 | 0.48785
6119 | 0.14504 | 18718021 | 0.48801
6120 | 0.145 | 18724140 | 0.48817
6121 | 0.14495 | 18730260 | 0.48833
6122 | 0.14493 | 18736381 | 0.48849
6123 | 0.1449 | 18742503 | 0.48865
6124 | 0.14486 | 18748626 | 0.48881
6125 | 0.14481 | 18754750 | 0.48897
6126 | 0.14452 | 18760875 | 0.48913
6127 | 0.14443 | 18767001 | 0.48929
6128 | 0.1444 | 18773128 | 0.48945
6129 | 0.14428 | 18779256 | 0.48961
6130 | 0.14421 | 18785385 | 0.48977
6131 | 0.14403 | 18791515 | 0.48993
6132 | 0.14394 | 18797646 | 0.49009
6133 | 0.14358 | 18803778 | 0.49025
6134 | 0.14351 | 18809911 | 0.49041
6135 | 0.14347 | 18816045 | 0.49057
6136 | 0.14345 | 18822180 | 0.49073
6137 | 0.14322 | 18828316 | 0.49089
6138 | 0.14319 | 18834453 | 0.49105
6139 | 0.14314 | 18840591 | 0.49121
6140 | 0.14307 | 18846730 | 0.49137
6141 | 0.14295 | 18852870 | 0.49153
6142 | 0.14294 | 18859011 | 0.49169
6143 | 0.14286 | 18865153 | 0.49185
6144 | 0.14283 | 18871296 | 0.49201
6145 | 0.14271 | 18877440 | 0.49217
6146 | 0.14266 | 18883585 | 0.49233
6147 | 0.14262 | 18889731 | 0.49249
6148 | 0.14229 | 18895878 | 0.49265
6149 | 0.14224 | 18902026 | 0.49281
6150 | 0.14213 | 18908175 | 0.49297
6151 | 0.1421 | 18914325 | 0.49313
6152 | 0.14203 | 18920476 | 0.49329
6153 | 0.14199 | 18926628 | 0.49345
6154 | 0.14191 | 18932781 | 0.49361
6155 | 0.14183 | 18938935 | 0.49377
6156 | 0.14163 | 18945090 | 0.49393
6157 | 0.14143 | 18951246 | 0.49409
6158 | 0.1413 | 18957403 | 0.49425
6159 | 0.14124 | 18963561 | 0.49441
6160 | 0.14116 | 18969720 | 0.49457
6161 | 0.14116 | 18975880 | 0.49473
6162 | 0.14111 | 18982041 | 0.4949
6163 | 0.14104 | 18988203 | 0.49506
6164 | 0.14098 | 18994366 | 0.49522
6165 | 0.14087 | 19000530 | 0.49538
6166 | 0.1407 | 19006695 | 0.49554
6167 | 0.14069 | 19012861 | 0.4957
6168 | 0.1406 | 19019028 | 0.49586
6169 | 0.14043 | 19025196 | 0.49602
6170 | 0.14036 | 19031365 | 0.49618
6171 | 0.14033 | 19037535 | 0.49634
6172 | 0.14027 | 19043706 | 0.4965
6173 | 0.14012 | 19049878 | 0.49666
6174 | 0.13998 | 19056051 | 0.49682
6175 | 0.13993 | 19062225 | 0.49699
6176 | 0.13989 | 19068400 | 0.49715
6177 | 0.13983 | 19074576 | 0.49731
6178 | 0.13966 | 19080753 | 0.49747
6179 | 0.13965 | 19086931 | 0.49763
6180 | 0.13959 | 19093110 | 0.49779
6181 | 0.13957 | 19099290 | 0.49795
6182 | 0.13944 | 19105471 | 0.49811
6183 | 0.1394 | 19111653 | 0.49827
6184 | 0.13917 | 19117836 | 0.49844
6185 | 0.13914 | 19124020 | 0.4986
6186 | 0.13896 | 19130205 | 0.49876
6187 | 0.13894 | 19136391 | 0.49892
6188 | 0.13888 | 19142578 | 0.49908
6189 | 0.13886 | 19148766 | 0.49924
6190 | 0.13847 | 19154955 | 0.4994
6191 | 0.13837 | 19161145 | 0.49956
6192 | 0.13826 | 19167336 | 0.49973
6193 | 0.13821 | 19173528 | 0.49989
6194 | 0.1382 | 19179721 | 0.50005
6195 | 0.13817 | 19185915 | 0.50021
6196 | 0.13812 | 19192110 | 0.50037
6197 | 0.1381 | 19198306 | 0.50053
6198 | 0.13807 | 19204503 | 0.5007
6199 | 0.13801 | 19210701 | 0.50086
6200 | 0.13796 | 19216900 | 0.50102
6201 | 0.13787 | 19223100 | 0.50118
6202 | 0.13784 | 19229301 | 0.50134
6203 | 0.13759 | 19235503 | 0.5015
6204 | 0.13754 | 19241706 | 0.50167
6205 | 0.13753 | 19247910 | 0.50183
6206 | 0.13733 | 19254115 | 0.50199
6207 | 0.1371 | 19260321 | 0.50215
6208 | 0.13694 | 19266528 | 0.50231
6209 | 0.13683 | 19272736 | 0.50247
6210 | 0.13682 | 19278945 | 0.50264
6211 | 0.13673 | 19285155 | 0.5028
6212 | 0.13671 | 19291366 | 0.50296
6213 | 0.13667 | 19297578 | 0.50312
6214 | 0.13659 | 19303791 | 0.50328
6215 | 0.13659 | 19310005 | 0.50345
6216 | 0.13638 | 19316220 | 0.50361
6217 | 0.13613 | 19322436 | 0.50377
6218 | 0.13583 | 19328653 | 0.50393
6219 | 0.13576 | 19334871 | 0.50409
6220 | 0.13576 | 19341090 | 0.50426
6221 | 0.13558 | 19347310 | 0.50442
6222 | 0.13554 | 19353531 | 0.50458
6223 | 0.13545 | 19359753 | 0.50474
6224 | 0.13542 | 19365976 | 0.50491
6225 | 0.13509 | 19372200 | 0.50507
6226 | 0.13505 | 19378425 | 0.50523
6227 | 0.13497 | 19384651 | 0.50539
6228 | 0.13489 | 19390878 | 0.50555
6229 | 0.13481 | 19397106 | 0.50572
6230 | 0.13473 | 19403335 | 0.50588
6231 | 0.13468 | 19409565 | 0.50604
6232 | 0.13446 | 19415796 | 0.5062
6233 | 0.13445 | 19422028 | 0.50637
6234 | 0.13433 | 19428261 | 0.50653
6235 | 0.13412 | 19434495 | 0.50669
6236 | 0.13388 | 19440730 | 0.50685
6237 | 0.13384 | 19446966 | 0.50702
6238 | 0.1337 | 19453203 | 0.50718
6239 | 0.13366 | 19459441 | 0.50734
6240 | 0.13359 | 19465680 | 0.5075
6241 | 0.13358 | 19471920 | 0.50767
6242 | 0.13344 | 19478161 | 0.50783
6243 | 0.13334 | 19484403 | 0.50799
6244 | 0.13327 | 19490646 | 0.50816
6245 | 0.13321 | 19496890 | 0.50832
6246 | 0.1332 | 19503135 | 0.50848
6247 | 0.1332 | 19509381 | 0.50864
6248 | 0.13307 | 19515628 | 0.50881
6249 | 0.13297 | 19521876 | 0.50897
6250 | 0.13285 | 19528125 | 0.50913
6251 | 0.1328 | 19534375 | 0.5093
6252 | 0.13274 | 19540626 | 0.50946
6253 | 0.13273 | 19546878 | 0.50962
6254 | 0.13268 | 19553131 | 0.50978
6255 | 0.13263 | 19559385 | 0.50995
6256 | 0.13261 | 19565640 | 0.51011
6257 | 0.1326 | 19571896 | 0.51027
6258 | 0.13258 | 19578153 | 0.51044
6259 | 0.13249 | 19584411 | 0.5106
6260 | 0.13249 | 19590670 | 0.51076
6261 | 0.13242 | 19596930 | 0.51093
6262 | 0.13237 | 19603191 | 0.51109
6263 | 0.13233 | 19609453 | 0.51125
6264 | 0.13229 | 19615716 | 0.51142
6265 | 0.13219 | 19621980 | 0.51158
6266 | 0.13213 | 19628245 | 0.51174
6267 | 0.13207 | 19634511 | 0.51191
6268 | 0.132 | 19640778 | 0.51207
6269 | 0.13196 | 19647046 | 0.51223
6270 | 0.13177 | 19653315 | 0.5124
6271 | 0.13165 | 19659585 | 0.51256
6272 | 0.13158 | 19665856 | 0.51272
6273 | 0.13155 | 19672128 | 0.51289
6274 | 0.13152 | 19678401 | 0.51305
6275 | 0.13145 | 19684675 | 0.51321
6276 | 0.13138 | 19690950 | 0.51338
6277 | 0.13136 | 19697226 | 0.51354
6278 | 0.1313 | 19703503 | 0.51371
6279 | 0.13128 | 19709781 | 0.51387
6280 | 0.13111 | 19716060 | 0.51403
6281 | 0.13104 | 19722340 | 0.5142
6282 | 0.13097 | 19728621 | 0.51436
6283 | 0.13091 | 19734903 | 0.51452
6284 | 0.13071 | 19741186 | 0.51469
6285 | 0.13071 | 19747470 | 0.51485
6286 | 0.13055 | 19753755 | 0.51502
6287 | 0.13052 | 19760041 | 0.51518
6288 | 0.13033 | 19766328 | 0.51534
6289 | 0.13022 | 19772616 | 0.51551
6290 | 0.13013 | 19778905 | 0.51567
6291 | 0.13011 | 19785195 | 0.51584
6292 | 0.13011 | 19791486 | 0.516
6293 | 0.12999 | 19797778 | 0.51616
6294 | 0.12998 | 19804071 | 0.51633
6295 | 0.12968 | 19810365 | 0.51649
6296 | 0.1295 | 19816660 | 0.51666
6297 | 0.12947 | 19822956 | 0.51682
6298 | 0.12941 | 19829253 | 0.51698
6299 | 0.12941 | 19835551 | 0.51715
6300 | 0.12933 | 19841850 | 0.51731
6301 | 0.12931 | 19848150 | 0.51748
6302 | 0.12928 | 19854451 | 0.51764
6303 | 0.12919 | 19860753 | 0.5178
6304 | 0.12903 | 19867056 | 0.51797
6305 | 0.12898 | 19873360 | 0.51813
6306 | 0.12895 | 19879665 | 0.5183
6307 | 0.12887 | 19885971 | 0.51846
6308 | 0.12875 | 19892278 | 0.51863
6309 | 0.12872 | 19898586 | 0.51879
6310 | 0.12868 | 19904895 | 0.51896
6311 | 0.12851 | 19911205 | 0.51912
6312 | 0.12849 | 19917516 | 0.51928
6313 | 0.12834 | 19923828 | 0.51945
6314 | 0.12826 | 19930141 | 0.51961
6315 | 0.12805 | 19936455 | 0.51978
6316 | 0.12802 | 19942770 | 0.51994
6317 | 0.12797 | 19949086 | 0.52011
6318 | 0.12793 | 19955403 | 0.52027
6319 | 0.12782 | 19961721 | 0.52044
6320 | 0.12774 | 19968040 | 0.5206
6321 | 0.12764 | 19974360 | 0.52077
6322 | 0.12758 | 19980681 | 0.52093
6323 | 0.12752 | 19987003 | 0.5211
6324 | 0.1275 | 19993326 | 0.52126
6325 | 0.12748 | 19999650 | 0.52143
6326 | 0.12738 | 20005975 | 0.52159
6327 | 0.12734 | 20012301 | 0.52176
6328 | 0.12726 | 20018628 | 0.52192
6329 | 0.12726 | 20024956 | 0.52209
6330 | 0.12723 | 20031285 | 0.52225
6331 | 0.12716 | 20037615 | 0.52242
6332 | 0.12715 | 20043946 | 0.52258
6333 | 0.12705 | 20050278 | 0.52275
6334 | 0.12692 | 20056611 | 0.52291
6335 | 0.12682 | 20062945 | 0.52308
6336 | 0.12668 | 20069280 | 0.52324
6337 | 0.1265 | 20075616 | 0.52341
6338 | 0.12644 | 20081953 | 0.52357
6339 | 0.12643 | 20088291 | 0.52374
6340 | 0.12642 | 20094630 | 0.5239
6341 | 0.12629 | 20100970 | 0.52407
6342 | 0.12607 | 20107311 | 0.52423
6343 | 0.12601 | 20113653 | 0.5244
6344 | 0.12592 | 20119996 | 0.52456
6345 | 0.12588 | 20126340 | 0.52473
6346 | 0.12585 | 20132685 | 0.52489
6347 | 0.12565 | 20139031 | 0.52506
6348 | 0.12563 | 20145378 | 0.52523
6349 | 0.12561 | 20151726 | 0.52539
6350 | 0.1255 | 20158075 | 0.52556
6351 | 0.12549 | 20164425 | 0.52572
6352 | 0.12529 | 20170776 | 0.52589
6353 | 0.12525 | 20177128 | 0.52605
6354 | 0.1252 | 20183481 | 0.52622
6355 | 0.12518 | 20189835 | 0.52638
6356 | 0.12511 | 20196190 | 0.52655
6357 | 0.12477 | 20202546 | 0.52672
6358 | 0.1246 | 20208903 | 0.52688
6359 | 0.12432 | 20215261 | 0.52705
6360 | 0.12432 | 20221620 | 0.52721
6361 | 0.12397 | 20227980 | 0.52738
6362 | 0.1239 | 20234341 | 0.52755
6363 | 0.12388 | 20240703 | 0.52771
6364 | 0.12387 | 20247066 | 0.52788
6365 | 0.12374 | 20253430 | 0.52804
6366 | 0.12374 | 20259795 | 0.52821
6367 | 0.12368 | 20266161 | 0.52837
6368 | 0.12354 | 20272528 | 0.52854
6369 | 0.12351 | 20278896 | 0.52871
6370 | 0.12349 | 20285265 | 0.52887
6371 | 0.12323 | 20291635 | 0.52904
6372 | 0.12295 | 20298006 | 0.5292
6373 | 0.12284 | 20304378 | 0.52937
6374 | 0.12281 | 20310751 | 0.52954
6375 | 0.12275 | 20317125 | 0.5297
6376 | 0.12252 | 20323500 | 0.52987
6377 | 0.12246 | 20329876 | 0.53004
6378 | 0.12246 | 20336253 | 0.5302
6379 | 0.12241 | 20342631 | 0.53037
6380 | 0.12235 | 20349010 | 0.53053
6381 | 0.12229 | 20355390 | 0.5307
6382 | 0.12226 | 20361771 | 0.53087
6383 | 0.12219 | 20368153 | 0.53103
6384 | 0.12195 | 20374536 | 0.5312
6385 | 0.12191 | 20380920 | 0.53137
6386 | 0.12177 | 20387305 | 0.53153
6387 | 0.12167 | 20393691 | 0.5317
6388 | 0.12156 | 20400078 | 0.53187
6389 | 0.12147 | 20406466 | 0.53203
6390 | 0.12131 | 20412855 | 0.5322
6391 | 0.12125 | 20419245 | 0.53237
6392 | 0.12123 | 20425636 | 0.53253
6393 | 0.12115 | 20432028 | 0.5327
6394 | 0.12111 | 20438421 | 0.53287
6395 | 0.12093 | 20444815 | 0.53303
6396 | 0.12059 | 20451210 | 0.5332
6397 | 0.12058 | 20457606 | 0.53337
6398 | 0.1205 | 20464003 | 0.53353
6399 | 0.12048 | 20470401 | 0.5337
6400 | 0.12023 | 20476800 | 0.53387
6401 | 0.1202 | 20483200 | 0.53403
6402 | 0.12015 | 20489601 | 0.5342
6403 | 0.12004 | 20496003 | 0.53437
6404 | 0.12001 | 20502406 | 0.53453
6405 | 0.11997 | 20508810 | 0.5347
6406 | 0.11994 | 20515215 | 0.53487
6407 | 0.11993 | 20521621 | 0.53503
6408 | 0.11983 | 20528028 | 0.5352
6409 | 0.11974 | 20534436 | 0.53537
6410 | 0.11974 | 20540845 | 0.53554
6411 | 0.11957 | 20547255 | 0.5357
6412 | 0.11953 | 20553666 | 0.53587
6413 | 0.11946 | 20560078 | 0.53604
6414 | 0.1193 | 20566491 | 0.5362
6415 | 0.11918 | 20572905 | 0.53637
6416 | 0.11907 | 20579320 | 0.53654
6417 | 0.11889 | 20585736 | 0.53671
6418 | 0.11869 | 20592153 | 0.53687
6419 | 0.11836 | 20598571 | 0.53704
6420 | 0.11824 | 20604990 | 0.53721
6421 | 0.11814 | 20611410 | 0.53738
6422 | 0.11813 | 20617831 | 0.53754
6423 | 0.11794 | 20624253 | 0.53771
6424 | 0.11771 | 20630676 | 0.53788
6425 | 0.11756 | 20637100 | 0.53805
6426 | 0.11737 | 20643525 | 0.53821
6427 | 0.11665 | 20649951 | 0.53838
6428 | 0.11662 | 20656378 | 0.53855
6429 | 0.11661 | 20662806 | 0.53872
6430 | 0.11645 | 20669235 | 0.53888
6431 | 0.11624 | 20675665 | 0.53905
6432 | 0.11616 | 20682096 | 0.53922
6433 | 0.11615 | 20688528 | 0.53939
6434 | 0.11576 | 20694961 | 0.53955
6435 | 0.11537 | 20701395 | 0.53972
6436 | 0.11537 | 20707830 | 0.53989
6437 | 0.11536 | 20714266 | 0.54006
6438 | 0.11534 | 20720703 | 0.54023
6439 | 0.11502 | 20727141 | 0.54039
6440 | 0.11498 | 20733580 | 0.54056
6441 | 0.11491 | 20740020 | 0.54073
6442 | 0.11467 | 20746461 | 0.5409
6443 | 0.11445 | 20752903 | 0.54106
6444 | 0.11418 | 20759346 | 0.54123
6445 | 0.11418 | 20765790 | 0.5414
6446 | 0.11417 | 20772235 | 0.54157
6447 | 0.11413 | 20778681 | 0.54174
6448 | 0.11394 | 20785128 | 0.54191
6449 | 0.11391 | 20791576 | 0.54207
6450 | 0.11387 | 20798025 | 0.54224
6451 | 0.11366 | 20804475 | 0.54241
6452 | 0.11366 | 20810926 | 0.54258
6453 | 0.11362 | 20817378 | 0.54275
6454 | 0.11353 | 20823831 | 0.54291
6455 | 0.11342 | 20830285 | 0.54308
6456 | 0.11338 | 20836740 | 0.54325
6457 | 0.11317 | 20843196 | 0.54342
6458 | 0.11315 | 20849653 | 0.54359
6459 | 0.11312 | 20856111 | 0.54376
6460 | 0.11303 | 20862570 | 0.54392
6461 | 0.11303 | 20869030 | 0.54409
6462 | 0.11296 | 20875491 | 0.54426
6463 | 0.11289 | 20881953 | 0.54443
6464 | 0.11277 | 20888416 | 0.5446
6465 | 0.11258 | 20894880 | 0.54477
6466 | 0.11254 | 20901345 | 0.54494
6467 | 0.11238 | 20907811 | 0.5451
6468 | 0.11215 | 20914278 | 0.54527
6469 | 0.11211 | 20920746 | 0.54544
6470 | 0.11208 | 20927215 | 0.54561
6471 | 0.11206 | 20933685 | 0.54578
6472 | 0.11203 | 20940156 | 0.54595
6473 | 0.11197 | 20946628 | 0.54612
6474 | 0.11195 | 20953101 | 0.54628
6475 | 0.11169 | 20959575 | 0.54645
6476 | 0.11165 | 20966050 | 0.54662
6477 | 0.11163 | 20972526 | 0.54679
6478 | 0.11161 | 20979003 | 0.54696
6479 | 0.11158 | 20985481 | 0.54713
6480 | 0.11131 | 20991960 | 0.5473
6481 | 0.1113 | 20998440 | 0.54747
6482 | 0.11114 | 21004921 | 0.54764
6483 | 0.11099 | 21011403 | 0.5478
6484 | 0.11097 | 21017886 | 0.54797
6485 | 0.11094 | 21024370 | 0.54814
6486 | 0.11093 | 21030855 | 0.54831
6487 | 0.11091 | 21037341 | 0.54848
6488 | 0.11089 | 21043828 | 0.54865
6489 | 0.11088 | 21050316 | 0.54882
6490 | 0.11086 | 21056805 | 0.54899
6491 | 0.11081 | 21063295 | 0.54916
6492 | 0.11061 | 21069786 | 0.54933
6493 | 0.11035 | 21076278 | 0.5495
6494 | 0.11028 | 21082771 | 0.54967
6495 | 0.11027 | 21089265 | 0.54983
6496 | 0.11004 | 21095760 | 0.55
6497 | 0.11002 | 21102256 | 0.55017
6498 | 0.10997 | 21108753 | 0.55034
6499 | 0.10983 | 21115251 | 0.55051
6500 | 0.10983 | 21121750 | 0.55068
6501 | 0.10979 | 21128250 | 0.55085
6502 | 0.10976 | 21134751 | 0.55102
6503 | 0.10964 | 21141253 | 0.55119
6504 | 0.10954 | 21147756 | 0.55136
6505 | 0.1095 | 21154260 | 0.55153
6506 | 0.10947 | 21160765 | 0.5517
6507 | 0.1093 | 21167271 | 0.55187
6508 | 0.10926 | 21173778 | 0.55204
6509 | 0.10919 | 21180286 | 0.55221
6510 | 0.10901 | 21186795 | 0.55238
6511 | 0.10899 | 21193305 | 0.55255
6512 | 0.10898 | 21199816 | 0.55272
6513 | 0.10897 | 21206328 | 0.55289
6514 | 0.10873 | 21212841 | 0.55306
6515 | 0.10868 | 21219355 | 0.55323
6516 | 0.10864 | 21225870 | 0.5534
6517 | 0.10859 | 21232386 | 0.55357
6518 | 0.1085 | 21238903 | 0.55374
6519 | 0.10839 | 21245421 | 0.55391
6520 | 0.10828 | 21251940 | 0.55408
6521 | 0.10827 | 21258460 | 0.55425
6522 | 0.10789 | 21264981 | 0.55442
6523 | 0.10783 | 21271503 | 0.55459
6524 | 0.10781 | 21278026 | 0.55476
6525 | 0.10777 | 21284550 | 0.55493
6526 | 0.10757 | 21291075 | 0.5551
6527 | 0.10747 | 21297601 | 0.55527
6528 | 0.10731 | 21304128 | 0.55544
6529 | 0.10717 | 21310656 | 0.55561
6530 | 0.10711 | 21317185 | 0.55578
6531 | 0.10711 | 21323715 | 0.55595
6532 | 0.10705 | 21330246 | 0.55612
6533 | 0.107 | 21336778 | 0.55629
6534 | 0.10695 | 21343311 | 0.55646
6535 | 0.10686 | 21349845 | 0.55663
6536 | 0.10665 | 21356380 | 0.5568
6537 | 0.10654 | 21362916 | 0.55697
6538 | 0.10648 | 21369453 | 0.55714
6539 | 0.10641 | 21375991 | 0.55731
6540 | 0.1064 | 21382530 | 0.55748
6541 | 0.10635 | 21389070 | 0.55765
6542 | 0.10634 | 21395611 | 0.55782
6543 | 0.10633 | 21402153 | 0.55799
6544 | 0.10604 | 21408696 | 0.55816
6545 | 0.10593 | 21415240 | 0.55833
6546 | 0.1059 | 21421785 | 0.5585
6547 | 0.10583 | 21428331 | 0.55867
6548 | 0.10567 | 21434878 | 0.55885
6549 | 0.10554 | 21441426 | 0.55902
6550 | 0.10553 | 21447975 | 0.55919
6551 | 0.10547 | 21454525 | 0.55936
6552 | 0.1054 | 21461076 | 0.55953
6553 | 0.10537 | 21467628 | 0.5597
6554 | 0.10523 | 21474181 | 0.55987
6555 | 0.1051 | 21480735 | 0.56004
6556 | 0.10508 | 21487290 | 0.56021
6557 | 0.10493 | 21493846 | 0.56038
6558 | 0.10491 | 21500403 | 0.56055
6559 | 0.10482 | 21506961 | 0.56072
6560 | 0.10463 | 21513520 | 0.5609
6561 | 0.10451 | 21520080 | 0.56107
6562 | 0.10451 | 21526641 | 0.56124
6563 | 0.10447 | 21533203 | 0.56141
6564 | 0.10445 | 21539766 | 0.56158
6565 | 0.10439 | 21546330 | 0.56175
6566 | 0.10432 | 21552895 | 0.56192
6567 | 0.10423 | 21559461 | 0.56209
6568 | 0.10421 | 21566028 | 0.56226
6569 | 0.10419 | 21572596 | 0.56244
6570 | 0.10412 | 21579165 | 0.56261
6571 | 0.10412 | 21585735 | 0.56278
6572 | 0.10409 | 21592306 | 0.56295
6573 | 0.10369 | 21598878 | 0.56312
6574 | 0.10358 | 21605451 | 0.56329
6575 | 0.10354 | 21612025 | 0.56346
6576 | 0.10349 | 21618600 | 0.56364
6577 | 0.1033 | 21625176 | 0.56381
6578 | 0.1032 | 21631753 | 0.56398
6579 | 0.10311 | 21638331 | 0.56415
6580 | 0.10309 | 21644910 | 0.56432
6581 | 0.10307 | 21651490 | 0.56449
6582 | 0.10299 | 21658071 | 0.56466
6583 | 0.10298 | 21664653 | 0.56484
6584 | 0.1028 | 21671236 | 0.56501
6585 | 0.10251 | 21677820 | 0.56518
6586 | 0.10249 | 21684405 | 0.56535
6587 | 0.10226 | 21690991 | 0.56552
6588 | 0.10222 | 21697578 | 0.56569
6589 | 0.10206 | 21704166 | 0.56587
6590 | 0.10193 | 21710755 | 0.56604
6591 | 0.10185 | 21717345 | 0.56621
6592 | 0.10177 | 21723936 | 0.56638
6593 | 0.10172 | 21730528 | 0.56655
6594 | 0.10161 | 21737121 | 0.56673
6595 | 0.10158 | 21743715 | 0.5669
6596 | 0.10153 | 21750310 | 0.56707
6597 | 0.1015 | 21756906 | 0.56724
6598 | 0.10123 | 21763503 | 0.56741
6599 | 0.1011 | 21770101 | 0.56759
6600 | 0.10109 | 21776700 | 0.56776
6601 | 0.10088 | 21783300 | 0.56793
6602 | 0.10057 | 21789901 | 0.5681
6603 | 0.10054 | 21796503 | 0.56827
6604 | 0.10053 | 21803106 | 0.56845
6605 | 0.10048 | 21809710 | 0.56862
6606 | 0.10044 | 21816315 | 0.56879
6607 | 0.1004 | 21822921 | 0.56896
6608 | 0.10033 | 21829528 | 0.56913
6609 | 0.10025 | 21836136 | 0.56931
6610 | 0.10015 | 21842745 | 0.56948
6611 | 0.10008 | 21849355 | 0.56965
6612 | 0.099961 | 21855966 | 0.56982
6613 | 0.099839 | 21862578 | 0.57
6614 | 0.099686 | 21869191 | 0.57017
6615 | 0.099662 | 21875805 | 0.57034
6616 | 0.099485 | 21882420 | 0.57051
6617 | 0.099485 | 21889036 | 0.57069
6618 | 0.099431 | 21895653 | 0.57086
6619 | 0.099268 | 21902271 | 0.57103
6620 | 0.099265 | 21908890 | 0.5712
6621 | 0.099227 | 21915510 | 0.57138
6622 | 0.098973 | 21922131 | 0.57155
6623 | 0.098961 | 21928753 | 0.57172
6624 | 0.098864 | 21935376 | 0.57189
6625 | 0.098862 | 21942000 | 0.57207
6626 | 0.098632 | 21948625 | 0.57224
6627 | 0.09855 | 21955251 | 0.57241
6628 | 0.098508 | 21961878 | 0.57259
6629 | 0.098366 | 21968506 | 0.57276
6630 | 0.098335 | 21975135 | 0.57293
6631 | 0.098327 | 21981765 | 0.5731
6632 | 0.098306 | 21988396 | 0.57328
6633 | 0.098268 | 21995028 | 0.57345
6634 | 0.098176 | 22001661 | 0.57362
6635 | 0.098174 | 22008295 | 0.5738
6636 | 0.098152 | 22014930 | 0.57397
6637 | 0.098105 | 22021566 | 0.57414
6638 | 0.09805 | 22028203 | 0.57431
6639 | 0.097645 | 22034841 | 0.57449
6640 | 0.097634 | 22041480 | 0.57466
6641 | 0.097601 | 22048120 | 0.57483
6642 | 0.097586 | 22054761 | 0.57501
6643 | 0.097559 | 22061403 | 0.57518
6644 | 0.097423 | 22068046 | 0.57535
6645 | 0.097139 | 22074690 | 0.57553
6646 | 0.097109 | 22081335 | 0.5757
6647 | 0.096983 | 22087981 | 0.57587
6648 | 0.096889 | 22094628 | 0.57605
6649 | 0.096725 | 22101276 | 0.57622
6650 | 0.096685 | 22107925 | 0.57639
6651 | 0.096527 | 22114575 | 0.57657
6652 | 0.096463 | 22121226 | 0.57674
6653 | 0.096449 | 22127878 | 0.57691
6654 | 0.096436 | 22134531 | 0.57709
6655 | 0.096431 | 22141185 | 0.57726
6656 | 0.096418 | 22147840 | 0.57743
6657 | 0.096267 | 22154496 | 0.57761
6658 | 0.096235 | 22161153 | 0.57778
6659 | 0.096104 | 22167811 | 0.57795
6660 | 0.095998 | 22174470 | 0.57813
6661 | 0.095768 | 22181130 | 0.5783
6662 | 0.095607 | 22187791 | 0.57848
6663 | 0.095385 | 22194453 | 0.57865
6664 | 0.095375 | 22201116 | 0.57882
6665 | 0.095289 | 22207780 | 0.579
6666 | 0.095126 | 22214445 | 0.57917
6667 | 0.095094 | 22221111 | 0.57934
6668 | 0.095028 | 22227778 | 0.57952
6669 | 0.094883 | 22234446 | 0.57969
6670 | 0.094877 | 22241115 | 0.57987
6671 | 0.094828 | 22247785 | 0.58004
6672 | 0.094787 | 22254456 | 0.58021
6673 | 0.094742 | 22261128 | 0.58039
6674 | 0.094703 | 22267801 | 0.58056
6675 | 0.094537 | 22274475 | 0.58074
6676 | 0.094466 | 22281150 | 0.58091
6677 | 0.094378 | 22287826 | 0.58108
6678 | 0.094374 | 22294503 | 0.58126
6679 | 0.094374 | 22301181 | 0.58143
6680 | 0.094322 | 22307860 | 0.58161
6681 | 0.094292 | 22314540 | 0.58178
6682 | 0.094212 | 22321221 | 0.58195
6683 | 0.094196 | 22327903 | 0.58213
6684 | 0.094078 | 22334586 | 0.5823
6685 | 0.093857 | 22341270 | 0.58248
6686 | 0.093764 | 22347955 | 0.58265
6687 | 0.093449 | 22354641 | 0.58283
6688 | 0.093321 | 22361328 | 0.583
6689 | 0.093249 | 22368016 | 0.58317
6690 | 0.093241 | 22374705 | 0.58335
6691 | 0.093206 | 22381395 | 0.58352
6692 | 0.09307 | 22388086 | 0.5837
6693 | 0.092748 | 22394778 | 0.58387
6694 | 0.092731 | 22401471 | 0.58405
6695 | 0.092564 | 22408165 | 0.58422
6696 | 0.092537 | 22414860 | 0.5844
6697 | 0.092498 | 22421556 | 0.58457
6698 | 0.092484 | 22428253 | 0.58474
6699 | 0.092443 | 22434951 | 0.58492
6700 | 0.092342 | 22441650 | 0.58509
6701 | 0.092299 | 22448350 | 0.58527
6702 | 0.092232 | 22455051 | 0.58544
6703 | 0.092168 | 22461753 | 0.58562
6704 | 0.092104 | 22468456 | 0.58579
6705 | 0.092041 | 22475160 | 0.58597
6706 | 0.092034 | 22481865 | 0.58614
6707 | 0.091966 | 22488571 | 0.58632
6708 | 0.091713 | 22495278 | 0.58649
6709 | 0.091703 | 22501986 | 0.58667
6710 | 0.091694 | 22508695 | 0.58684
6711 | 0.09158 | 22515405 | 0.58702
6712 | 0.09156 | 22522116 | 0.58719
6713 | 0.091505 | 22528828 | 0.58737
6714 | 0.091323 | 22535541 | 0.58754
6715 | 0.091269 | 22542255 | 0.58772
6716 | 0.091236 | 22548970 | 0.58789
6717 | 0.091155 | 22555686 | 0.58807
6718 | 0.091106 | 22562403 | 0.58824
6719 | 0.091053 | 22569121 | 0.58842
6720 | 0.090792 | 22575840 | 0.58859
6721 | 0.090784 | 22582560 | 0.58877
6722 | 0.090681 | 22589281 | 0.58894
6723 | 0.090447 | 22596003 | 0.58912
6724 | 0.090431 | 22602726 | 0.58929
6725 | 0.090249 | 22609450 | 0.58947
6726 | 0.090084 | 22616175 | 0.58964
6727 | 0.089617 | 22622901 | 0.58982
6728 | 0.089524 | 22629628 | 0.58999
6729 | 0.089471 | 22636356 | 0.59017
6730 | 0.089321 | 22643085 | 0.59035
6731 | 0.089213 | 22649815 | 0.59052
6732 | 0.088969 | 22656546 | 0.5907
6733 | 0.08895 | 22663278 | 0.59087
6734 | 0.088933 | 22670011 | 0.59105
6735 | 0.088622 | 22676745 | 0.59122
6736 | 0.088495 | 22683480 | 0.5914
6737 | 0.088461 | 22690216 | 0.59157
6738 | 0.088279 | 22696953 | 0.59175
6739 | 0.088224 | 22703691 | 0.59193
6740 | 0.088209 | 22710430 | 0.5921
6741 | 0.088149 | 22717170 | 0.59228
6742 | 0.088142 | 22723911 | 0.59245
6743 | 0.08803 | 22730653 | 0.59263
6744 | 0.087886 | 22737396 | 0.5928
6745 | 0.087869 | 22744140 | 0.59298
6746 | 0.087862 | 22750885 | 0.59316
6747 | 0.087829 | 22757631 | 0.59333
6748 | 0.087734 | 22764378 | 0.59351
6749 | 0.087648 | 22771126 | 0.59368
6750 | 0.087576 | 22777875 | 0.59386
6751 | 0.087441 | 22784625 | 0.59404
6752 | 0.087396 | 22791376 | 0.59421
6753 | 0.087379 | 22798128 | 0.59439
6754 | 0.08733 | 22804881 | 0.59456
6755 | 0.087202 | 22811635 | 0.59474
6756 | 0.087198 | 22818390 | 0.59492
6757 | 0.087144 | 22825146 | 0.59509
6758 | 0.087033 | 22831903 | 0.59527
6759 | 0.086917 | 22838661 | 0.59544
6760 | 0.086881 | 22845420 | 0.59562
6761 | 0.08687 | 22852180 | 0.5958
6762 | 0.086689 | 22858941 | 0.59597
6763 | 0.08663 | 22865703 | 0.59615
6764 | 0.086562 | 22872466 | 0.59633
6765 | 0.086458 | 22879230 | 0.5965
6766 | 0.086421 | 22885995 | 0.59668
6767 | 0.086318 | 22892761 | 0.59685
6768 | 0.086299 | 22899528 | 0.59703
6769 | 0.086276 | 22906296 | 0.59721
6770 | 0.086214 | 22913065 | 0.59738
6771 | 0.086052 | 22919835 | 0.59756
6772 | 0.085973 | 22926606 | 0.59774
6773 | 0.085794 | 22933378 | 0.59791
6774 | 0.085744 | 22940151 | 0.59809
6775 | 0.08564 | 22946925 | 0.59827
6776 | 0.085636 | 22953700 | 0.59844
6777 | 0.085391 | 22960476 | 0.59862
6778 | 0.0853 | 22967253 | 0.5988
6779 | 0.085294 | 22974031 | 0.59897
6780 | 0.085232 | 22980810 | 0.59915
6781 | 0.085184 | 22987590 | 0.59933
6782 | 0.085053 | 22994371 | 0.5995
6783 | 0.084965 | 23001153 | 0.59968
6784 | 0.084948 | 23007936 | 0.59986
6785 | 0.084863 | 23014720 | 0.60003
6786 | 0.084794 | 23021505 | 0.60021
6787 | 0.084759 | 23028291 | 0.60039
6788 | 0.084676 | 23035078 | 0.60057
6789 | 0.084661 | 23041866 | 0.60074
6790 | 0.084646 | 23048655 | 0.60092
6791 | 0.084275 | 23055445 | 0.6011
6792 | 0.084152 | 23062236 | 0.60127
6793 | 0.084072 | 23069028 | 0.60145
6794 | 0.083951 | 23075821 | 0.60163
6795 | 0.083853 | 23082615 | 0.6018
6796 | 0.083744 | 23089410 | 0.60198
6797 | 0.08364 | 23096206 | 0.60216
6798 | 0.083599 | 23103003 | 0.60234
6799 | 0.083566 | 23109801 | 0.60251
6800 | 0.08355 | 23116600 | 0.60269
6801 | 0.083465 | 23123400 | 0.60287
6802 | 0.083437 | 23130201 | 0.60305
6803 | 0.08335 | 23137003 | 0.60322
6804 | 0.083319 | 23143806 | 0.6034
6805 | 0.083204 | 23150610 | 0.60358
6806 | 0.083109 | 23157415 | 0.60375
6807 | 0.083023 | 23164221 | 0.60393
6808 | 0.082999 | 23171028 | 0.60411
6809 | 0.082959 | 23177836 | 0.60429
6810 | 0.082857 | 23184645 | 0.60446
6811 | 0.08278 | 23191455 | 0.60464
6812 | 0.082723 | 23198266 | 0.60482
6813 | 0.082637 | 23205078 | 0.605
6814 | 0.082578 | 23211891 | 0.60518
6815 | 0.082574 | 23218705 | 0.60535
6816 | 0.082571 | 23225520 | 0.60553
6817 | 0.082551 | 23232336 | 0.60571
6818 | 0.082548 | 23239153 | 0.60589
6819 | 0.082458 | 23245971 | 0.60606
6820 | 0.082433 | 23252790 | 0.60624
6821 | 0.082344 | 23259610 | 0.60642
6822 | 0.082295 | 23266431 | 0.6066
6823 | 0.082089 | 23273253 | 0.60677
6824 | 0.082052 | 23280076 | 0.60695
6825 | 0.082032 | 23286900 | 0.60713
6826 | 0.082018 | 23293725 | 0.60731
6827 | 0.082009 | 23300551 | 0.60749
6828 | 0.081835 | 23307378 | 0.60766
6829 | 0.08172 | 23314206 | 0.60784
6830 | 0.081715 | 23321035 | 0.60802
6831 | 0.08168 | 23327865 | 0.6082
6832 | 0.081575 | 23334696 | 0.60838
6833 | 0.081525 | 23341528 | 0.60855
6834 | 0.081509 | 23348361 | 0.60873
6835 | 0.081448 | 23355195 | 0.60891
6836 | 0.081071 | 23362030 | 0.60909
6837 | 0.081055 | 23368866 | 0.60927
6838 | 0.080961 | 23375703 | 0.60945
6839 | 0.080937 | 23382541 | 0.60962
6840 | 0.080898 | 23389380 | 0.6098
6841 | 0.080867 | 23396220 | 0.60998
6842 | 0.080838 | 23403061 | 0.61016
6843 | 0.080778 | 23409903 | 0.61034
6844 | 0.08064 | 23416746 | 0.61052
6845 | 0.080622 | 23423590 | 0.61069
6846 | 0.08059 | 23430435 | 0.61087
6847 | 0.0805 | 23437281 | 0.61105
6848 | 0.080483 | 23444128 | 0.61123
6849 | 0.080442 | 23450976 | 0.61141
6850 | 0.08038 | 23457825 | 0.61159
6851 | 0.08031 | 23464675 | 0.61177
6852 | 0.08022 | 23471526 | 0.61194
6853 | 0.079994 | 23478378 | 0.61212
6854 | 0.079923 | 23485231 | 0.6123
6855 | 0.079764 | 23492085 | 0.61248
6856 | 0.07942 | 23498940 | 0.61266
6857 | 0.079417 | 23505796 | 0.61284
6858 | 0.079386 | 23512653 | 0.61302
6859 | 0.079247 | 23519511 | 0.6132
6860 | 0.079229 | 23526370 | 0.61337
6861 | 0.079184 | 23533230 | 0.61355
6862 | 0.07911 | 23540091 | 0.61373
6863 | 0.079023 | 23546953 | 0.61391
6864 | 0.079013 | 23553816 | 0.61409
6865 | 0.078996 | 23560680 | 0.61427
6866 | 0.078903 | 23567545 | 0.61445
6867 | 0.07865 | 23574411 | 0.61463
6868 | 0.078491 | 23581278 | 0.61481
6869 | 0.078469 | 23588146 | 0.61498
6870 | 0.078435 | 23595015 | 0.61516
6871 | 0.078322 | 23601885 | 0.61534
6872 | 0.078242 | 23608756 | 0.61552
6873 | 0.078228 | 23615628 | 0.6157
6874 | 0.078221 | 23622501 | 0.61588
6875 | 0.078215 | 23629375 | 0.61606
6876 | 0.078193 | 23636250 | 0.61624
6877 | 0.078147 | 23643126 | 0.61642
6878 | 0.078046 | 23650003 | 0.6166
6879 | 0.07802 | 23656881 | 0.61678
6880 | 0.078011 | 23663760 | 0.61696
6881 | 0.077858 | 23670640 | 0.61714
6882 | 0.077815 | 23677521 | 0.61731
6883 | 0.077796 | 23684403 | 0.61749
6884 | 0.077792 | 23691286 | 0.61767
6885 | 0.077614 | 23698170 | 0.61785
6886 | 0.077594 | 23705055 | 0.61803
6887 | 0.077553 | 23711941 | 0.61821
6888 | 0.077515 | 23718828 | 0.61839
6889 | 0.077419 | 23725716 | 0.61857
6890 | 0.077391 | 23732605 | 0.61875
6891 | 0.077349 | 23739495 | 0.61893
6892 | 0.077226 | 23746386 | 0.61911
6893 | 0.077218 | 23753278 | 0.61929
6894 | 0.077185 | 23760171 | 0.61947
6895 | 0.077163 | 23767065 | 0.61965
6896 | 0.077143 | 23773960 | 0.61983
6897 | 0.077118 | 23780856 | 0.62001
6898 | 0.077099 | 23787753 | 0.62019
6899 | 0.077065 | 23794651 | 0.62037
6900 | 0.076971 | 23801550 | 0.62055
6901 | 0.076859 | 23808450 | 0.62073
6902 | 0.076593 | 23815351 | 0.62091
6903 | 0.076365 | 23822253 | 0.62109
6904 | 0.076237 | 23829156 | 0.62127
6905 | 0.076171 | 23836060 | 0.62145
6906 | 0.076113 | 23842965 | 0.62163
6907 | 0.076106 | 23849871 | 0.62181
6908 | 0.075849 | 23856778 | 0.62199
6909 | 0.075793 | 23863686 | 0.62217
6910 | 0.075737 | 23870595 | 0.62235
6911 | 0.075519 | 23877505 | 0.62253
6912 | 0.075505 | 23884416 | 0.62271
6913 | 0.075454 | 23891328 | 0.62289
6914 | 0.075409 | 23898241 | 0.62307
6915 | 0.075212 | 23905155 | 0.62325
6916 | 0.075146 | 23912070 | 0.62343
6917 | 0.075141 | 23918986 | 0.62361
6918 | 0.074947 | 23925903 | 0.62379
6919 | 0.074854 | 23932821 | 0.62397
6920 | 0.07485 | 23939740 | 0.62415
6921 | 0.074436 | 23946660 | 0.62433
6922 | 0.074401 | 23953581 | 0.62451
6923 | 0.074392 | 23960503 | 0.62469
6924 | 0.07428 | 23967426 | 0.62487
6925 | 0.074238 | 23974350 | 0.62505
6926 | 0.074187 | 23981275 | 0.62523
6927 | 0.073963 | 23988201 | 0.62541
6928 | 0.073896 | 23995128 | 0.6256
6929 | 0.073674 | 24002056 | 0.62578
6930 | 0.073639 | 24008985 | 0.62596
6931 | 0.073591 | 24015915 | 0.62614
6932 | 0.073574 | 24022846 | 0.62632
6933 | 0.073395 | 24029778 | 0.6265
6934 | 0.07337 | 24036711 | 0.62668
6935 | 0.073349 | 24043645 | 0.62686
6936 | 0.073324 | 24050580 | 0.62704
6937 | 0.073302 | 24057516 | 0.62722
6938 | 0.073152 | 24064453 | 0.6274
6939 | 0.073127 | 24071391 | 0.62758
6940 | 0.073042 | 24078330 | 0.62776
6941 | 0.072856 | 24085270 | 0.62795
6942 | 0.07277 | 24092211 | 0.62813
6943 | 0.072417 | 24099153 | 0.62831
6944 | 0.072205 | 24106096 | 0.62849
6945 | 0.072008 | 24113040 | 0.62867
6946 | 0.071884 | 24119985 | 0.62885
6947 | 0.071872 | 24126931 | 0.62903
6948 | 0.071797 | 24133878 | 0.62921
6949 | 0.071729 | 24140826 | 0.62939
6950 | 0.071721 | 24147775 | 0.62958
6951 | 0.07166 | 24154725 | 0.62976
6952 | 0.071648 | 24161676 | 0.62994
6953 | 0.071636 | 24168628 | 0.63012
6954 | 0.071634 | 24175581 | 0.6303
6955 | 0.071441 | 24182535 | 0.63048
6956 | 0.07132 | 24189490 | 0.63066
6957 | 0.071319 | 24196446 | 0.63084
6958 | 0.071316 | 24203403 | 0.63103
6959 | 0.070984 | 24210361 | 0.63121
6960 | 0.070962 | 24217320 | 0.63139
6961 | 0.07094 | 24224280 | 0.63157
6962 | 0.07089 | 24231241 | 0.63175
6963 | 0.070807 | 24238203 | 0.63193
6964 | 0.070766 | 24245166 | 0.63211
6965 | 0.070712 | 24252130 | 0.6323
6966 | 0.070447 | 24259095 | 0.63248
6967 | 0.070373 | 24266061 | 0.63266
6968 | 0.07029 | 24273028 | 0.63284
6969 | 0.070288 | 24279996 | 0.63302
6970 | 0.070178 | 24286965 | 0.6332
6971 | 0.070055 | 24293935 | 0.63339
6972 | 0.070008 | 24300906 | 0.63357
6973 | 0.069955 | 24307878 | 0.63375
6974 | 0.069948 | 24314851 | 0.63393
6975 | 0.069893 | 24321825 | 0.63411
6976 | 0.06987 | 24328800 | 0.63429
6977 | 0.069844 | 24335776 | 0.63448
6978 | 0.069723 | 24342753 | 0.63466
6979 | 0.069633 | 24349731 | 0.63484
6980 | 0.069463 | 24356710 | 0.63502
6981 | 0.069343 | 24363690 | 0.6352
6982 | 0.069294 | 24370671 | 0.63539
6983 | 0.069244 | 24377653 | 0.63557
6984 | 0.06924 | 24384636 | 0.63575
6985 | 0.069118 | 24391620 | 0.63593
6986 | 0.069027 | 24398605 | 0.63611
6987 | 0.068792 | 24405591 | 0.6363
6988 | 0.068782 | 24412578 | 0.63648
6989 | 0.068565 | 24419566 | 0.63666
6990 | 0.068541 | 24426555 | 0.63684
6991 | 0.068539 | 24433545 | 0.63703
6992 | 0.068477 | 24440536 | 0.63721
6993 | 0.068433 | 24447528 | 0.63739
6994 | 0.068397 | 24454521 | 0.63757
6995 | 0.068374 | 24461515 | 0.63776
6996 | 0.068315 | 24468510 | 0.63794
6997 | 0.068307 | 24475506 | 0.63812
6998 | 0.068252 | 24482503 | 0.6383
6999 | 0.06816 | 24489501 | 0.63848
7000 | 0.068043 | 24496500 | 0.63867
7001 | 0.067986 | 24503500 | 0.63885
7002 | 0.067934 | 24510501 | 0.63903
7003 | 0.06785 | 24517503 | 0.63921
7004 | 0.067715 | 24524506 | 0.6394
7005 | 0.067258 | 24531510 | 0.63958
7006 | 0.067241 | 24538515 | 0.63976
7007 | 0.067223 | 24545521 | 0.63995
7008 | 0.067168 | 24552528 | 0.64013
7009 | 0.067155 | 24559536 | 0.64031
7010 | 0.067126 | 24566545 | 0.64049
7011 | 0.067045 | 24573555 | 0.64068
7012 | 0.066933 | 24580566 | 0.64086
7013 | 0.066922 | 24587578 | 0.64104
7014 | 0.066857 | 24594591 | 0.64122
7015 | 0.066774 | 24601605 | 0.64141
7016 | 0.066697 | 24608620 | 0.64159
7017 | 0.066459 | 24615636 | 0.64177
7018 | 0.066384 | 24622653 | 0.64196
7019 | 0.066204 | 24629671 | 0.64214
7020 | 0.066057 | 24636690 | 0.64232
7021 | 0.065991 | 24643710 | 0.64251
7022 | 0.065953 | 24650731 | 0.64269
7023 | 0.065869 | 24657753 | 0.64287
7024 | 0.065815 | 24664776 | 0.64305
7025 | 0.065657 | 24671800 | 0.64324
7026 | 0.065633 | 24678825 | 0.64342
7027 | 0.065603 | 24685851 | 0.6436
7028 | 0.065496 | 24692878 | 0.64379
7029 | 0.065171 | 24699906 | 0.64397
7030 | 0.064893 | 24706935 | 0.64415
7031 | 0.064882 | 24713965 | 0.64434
7032 | 0.064872 | 24720996 | 0.64452
7033 | 0.064784 | 24728028 | 0.6447
7034 | 0.06465 | 24735061 | 0.64489
7035 | 0.064545 | 24742095 | 0.64507
7036 | 0.064523 | 24749130 | 0.64525
7037 | 0.064511 | 24756166 | 0.64544
7038 | 0.064242 | 24763203 | 0.64562
7039 | 0.064182 | 24770241 | 0.6458
7040 | 0.064167 | 24777280 | 0.64599
7041 | 0.064072 | 24784320 | 0.64617
7042 | 0.064063 | 24791361 | 0.64635
7043 | 0.063898 | 24798403 | 0.64654
7044 | 0.063668 | 24805446 | 0.64672
7045 | 0.063642 | 24812490 | 0.64691
7046 | 0.063622 | 24819535 | 0.64709
7047 | 0.063591 | 24826581 | 0.64727
7048 | 0.063488 | 24833628 | 0.64746
7049 | 0.063405 | 24840676 | 0.64764
7050 | 0.063363 | 24847725 | 0.64782
7051 | 0.063097 | 24854775 | 0.64801
7052 | 0.062974 | 24861826 | 0.64819
7053 | 0.062875 | 24868878 | 0.64838
7054 | 0.062769 | 24875931 | 0.64856
7055 | 0.062688 | 24882985 | 0.64874
7056 | 0.062498 | 24890040 | 0.64893
7057 | 0.062461 | 24897096 | 0.64911
7058 | 0.06239 | 24904153 | 0.6493
7059 | 0.062389 | 24911211 | 0.64948
7060 | 0.062374 | 24918270 | 0.64966
7061 | 0.062267 | 24925330 | 0.64985
7062 | 0.062263 | 24932391 | 0.65003
7063 | 0.062177 | 24939453 | 0.65022
7064 | 0.062131 | 24946516 | 0.6504
7065 | 0.062062 | 24953580 | 0.65058
7066 | 0.061897 | 24960645 | 0.65077
7067 | 0.061648 | 24967711 | 0.65095
7068 | 0.061643 | 24974778 | 0.65114
7069 | 0.061547 | 24981846 | 0.65132
7070 | 0.061488 | 24988915 | 0.65151
7071 | 0.061424 | 24995985 | 0.65169
7072 | 0.061317 | 25003056 | 0.65187
7073 | 0.061258 | 25010128 | 0.65206
7074 | 0.061242 | 25017201 | 0.65224
7075 | 0.061237 | 25024275 | 0.65243
7076 | 0.061205 | 25031350 | 0.65261
7077 | 0.061088 | 25038426 | 0.6528
7078 | 0.061015 | 25045503 | 0.65298
7079 | 0.06093 | 25052581 | 0.65317
7080 | 0.060738 | 25059660 | 0.65335
7081 | 0.060701 | 25066740 | 0.65353
7082 | 0.06069 | 25073821 | 0.65372
7083 | 0.060655 | 25080903 | 0.6539
7084 | 0.060616 | 25087986 | 0.65409
7085 | 0.060556 | 25095070 | 0.65427
7086 | 0.06051 | 25102155 | 0.65446
7087 | 0.06044 | 25109241 | 0.65464
7088 | 0.060418 | 25116328 | 0.65483
7089 | 0.059972 | 25123416 | 0.65501
7090 | 0.059931 | 25130505 | 0.6552
7091 | 0.059921 | 25137595 | 0.65538
7092 | 0.059831 | 25144686 | 0.65557
7093 | 0.059587 | 25151778 | 0.65575
7094 | 0.059496 | 25158871 | 0.65594
7095 | 0.059395 | 25165965 | 0.65612
7096 | 0.059393 | 25173060 | 0.65631
7097 | 0.059275 | 25180156 | 0.65649
7098 | 0.059191 | 25187253 | 0.65668
7099 | 0.059131 | 25194351 | 0.65686
7100 | 0.059034 | 25201450 | 0.65705
7101 | 0.058872 | 25208550 | 0.65723
7102 | 0.058828 | 25215651 | 0.65742
7103 | 0.058825 | 25222753 | 0.6576
7104 | 0.05881 | 25229856 | 0.65779
7105 | 0.058788 | 25236960 | 0.65797
7106 | 0.058765 | 25244065 | 0.65816
7107 | 0.058646 | 25251171 | 0.65834
7108 | 0.058597 | 25258278 | 0.65853
7109 | 0.058543 | 25265386 | 0.65871
7110 | 0.058468 | 25272495 | 0.6589
7111 | 0.058444 | 25279605 | 0.65908
7112 | 0.058409 | 25286716 | 0.65927
7113 | 0.058348 | 25293828 | 0.65945
7114 | 0.058174 | 25300941 | 0.65964
7115 | 0.058047 | 25308055 | 0.65983
7116 | 0.057903 | 25315170 | 0.66001
7117 | 0.057791 | 25322286 | 0.6602
7118 | 0.057605 | 25329403 | 0.66038
7119 | 0.057578 | 25336521 | 0.66057
7120 | 0.057515 | 25343640 | 0.66075
7121 | 0.057467 | 25350760 | 0.66094
7122 | 0.057442 | 25357881 | 0.66112
7123 | 0.0572 | 25365003 | 0.66131
7124 | 0.05707 | 25372126 | 0.6615
7125 | 0.057059 | 25379250 | 0.66168
7126 | 0.05705 | 25386375 | 0.66187
7127 | 0.05695 | 25393501 | 0.66205
7128 | 0.056948 | 25400628 | 0.66224
7129 | 0.056899 | 25407756 | 0.66243
7130 | 0.056797 | 25414885 | 0.66261
7131 | 0.056779 | 25422015 | 0.6628
7132 | 0.056778 | 25429146 | 0.66298
7133 | 0.056754 | 25436278 | 0.66317
7134 | 0.056581 | 25443411 | 0.66335
7135 | 0.056535 | 25450545 | 0.66354
7136 | 0.05645 | 25457680 | 0.66373
7137 | 0.056443 | 25464816 | 0.66391
7138 | 0.056284 | 25471953 | 0.6641
7139 | 0.056282 | 25479091 | 0.66429
7140 | 0.056246 | 25486230 | 0.66447
7141 | 0.056221 | 25493370 | 0.66466
7142 | 0.05617 | 25500511 | 0.66484
7143 | 0.056152 | 25507653 | 0.66503
7144 | 0.056079 | 25514796 | 0.66522
7145 | 0.055915 | 25521940 | 0.6654
7146 | 0.055864 | 25529085 | 0.66559
7147 | 0.055845 | 25536231 | 0.66577
7148 | 0.055816 | 25543378 | 0.66596
7149 | 0.055794 | 25550526 | 0.66615
7150 | 0.055771 | 25557675 | 0.66633
7151 | 0.055763 | 25564825 | 0.66652
7152 | 0.055717 | 25571976 | 0.66671
7153 | 0.055647 | 25579128 | 0.66689
7154 | 0.05553 | 25586281 | 0.66708
7155 | 0.05553 | 25593435 | 0.66727
7156 | 0.055494 | 25600590 | 0.66745
7157 | 0.055489 | 25607746 | 0.66764
7158 | 0.055363 | 25614903 | 0.66783
7159 | 0.055211 | 25622061 | 0.66801
7160 | 0.055146 | 25629220 | 0.6682
7161 | 0.055128 | 25636380 | 0.66839
7162 | 0.055128 | 25643541 | 0.66857
7163 | 0.054914 | 25650703 | 0.66876
7164 | 0.054873 | 25657866 | 0.66895
7165 | 0.054789 | 25665030 | 0.66913
7166 | 0.054718 | 25672195 | 0.66932
7167 | 0.054697 | 25679361 | 0.66951
7168 | 0.054617 | 25686528 | 0.66969
7169 | 0.05457 | 25693696 | 0.66988
7170 | 0.054447 | 25700865 | 0.67007
7171 | 0.054333 | 25708035 | 0.67025
7172 | 0.054059 | 25715206 | 0.67044
7173 | 0.053948 | 25722378 | 0.67063
7174 | 0.053943 | 25729551 | 0.67081
7175 | 0.053938 | 25736725 | 0.671
7176 | 0.053903 | 25743900 | 0.67119
7177 | 0.053795 | 25751076 | 0.67138
7178 | 0.053767 | 25758253 | 0.67156
7179 | 0.053733 | 25765431 | 0.67175
7180 | 0.053715 | 25772610 | 0.67194
7181 | 0.053693 | 25779790 | 0.67212
7182 | 0.053674 | 25786971 | 0.67231
7183 | 0.0536 | 25794153 | 0.6725
7184 | 0.053582 | 25801336 | 0.67269
7185 | 0.053534 | 25808520 | 0.67287
7186 | 0.053319 | 25815705 | 0.67306
7187 | 0.053262 | 25822891 | 0.67325
7188 | 0.05323 | 25830078 | 0.67344
7189 | 0.05323 | 25837266 | 0.67362
7190 | 0.053135 | 25844455 | 0.67381
7191 | 0.052973 | 25851645 | 0.674
7192 | 0.052969 | 25858836 | 0.67419
7193 | 0.052959 | 25866028 | 0.67437
7194 | 0.05292 | 25873221 | 0.67456
7195 | 0.052854 | 25880415 | 0.67475
7196 | 0.052847 | 25887610 | 0.67494
7197 | 0.052812 | 25894806 | 0.67512
7198 | 0.052781 | 25902003 | 0.67531
7199 | 0.052677 | 25909201 | 0.6755
7200 | 0.052656 | 25916400 | 0.67569
7201 | 0.05255 | 25923600 | 0.67587
7202 | 0.052546 | 25930801 | 0.67606
7203 | 0.052413 | 25938003 | 0.67625
7204 | 0.052322 | 25945206 | 0.67644
7205 | 0.052123 | 25952410 | 0.67663
7206 | 0.052064 | 25959615 | 0.67681
7207 | 0.052025 | 25966821 | 0.677
7208 | 0.052023 | 25974028 | 0.67719
7209 | 0.05201 | 25981236 | 0.67738
7210 | 0.051923 | 25988445 | 0.67756
7211 | 0.051804 | 25995655 | 0.67775
7212 | 0.051772 | 26002866 | 0.67794
7213 | 0.051762 | 26010078 | 0.67813
7214 | 0.051611 | 26017291 | 0.67832
7215 | 0.051532 | 26024505 | 0.6785
7216 | 0.05145 | 26031720 | 0.67869
7217 | 0.051392 | 26038936 | 0.67888
7218 | 0.051377 | 26046153 | 0.67907
7219 | 0.051274 | 26053371 | 0.67926
7220 | 0.051237 | 26060590 | 0.67945
7221 | 0.051237 | 26067810 | 0.67963
7222 | 0.051134 | 26075031 | 0.67982
7223 | 0.051107 | 26082253 | 0.68001
7224 | 0.051095 | 26089476 | 0.6802
7225 | 0.051069 | 26096700 | 0.68039
7226 | 0.051017 | 26103925 | 0.68058
7227 | 0.050986 | 26111151 | 0.68076
7228 | 0.0509 | 26118378 | 0.68095
7229 | 0.050865 | 26125606 | 0.68114
7230 | 0.050849 | 26132835 | 0.68133
7231 | 0.050836 | 26140065 | 0.68152
7232 | 0.050835 | 26147296 | 0.68171
7233 | 0.050705 | 26154528 | 0.68189
7234 | 0.050602 | 26161761 | 0.68208
7235 | 0.05051 | 26168995 | 0.68227
7236 | 0.050486 | 26176230 | 0.68246
7237 | 0.050483 | 26183466 | 0.68265
7238 | 0.050429 | 26190703 | 0.68284
7239 | 0.050406 | 26197941 | 0.68303
7240 | 0.050389 | 26205180 | 0.68322
7241 | 0.050289 | 26212420 | 0.6834
7242 | 0.050216 | 26219661 | 0.68359
7243 | 0.050162 | 26226903 | 0.68378
7244 | 0.050053 | 26234146 | 0.68397
7245 | 0.049996 | 26241390 | 0.68416
7246 | 0.049842 | 26248635 | 0.68435
7247 | 0.049816 | 26255881 | 0.68454
7248 | 0.049612 | 26263128 | 0.68473
7249 | 0.049549 | 26270376 | 0.68492
7250 | 0.049527 | 26277625 | 0.6851
7251 | 0.049527 | 26284875 | 0.68529
7252 | 0.049366 | 26292126 | 0.68548
7253 | 0.049347 | 26299378 | 0.68567
7254 | 0.049155 | 26306631 | 0.68586
7255 | 0.04904 | 26313885 | 0.68605
7256 | 0.048979 | 26321140 | 0.68624
7257 | 0.048859 | 26328396 | 0.68643
7258 | 0.048839 | 26335653 | 0.68662
7259 | 0.048774 | 26342911 | 0.68681
7260 | 0.048682 | 26350170 | 0.687
7261 | 0.048662 | 26357430 | 0.68718
7262 | 0.048617 | 26364691 | 0.68737
7263 | 0.048607 | 26371953 | 0.68756
7264 | 0.048601 | 26379216 | 0.68775
7265 | 0.04855 | 26386480 | 0.68794
7266 | 0.048448 | 26393745 | 0.68813
7267 | 0.048423 | 26401011 | 0.68832
7268 | 0.048386 | 26408278 | 0.68851
7269 | 0.048327 | 26415546 | 0.6887
7270 | 0.048279 | 26422815 | 0.68889
7271 | 0.048229 | 26430085 | 0.68908
7272 | 0.048204 | 26437356 | 0.68927
7273 | 0.048191 | 26444628 | 0.68946
7274 | 0.048178 | 26451901 | 0.68965
7275 | 0.048142 | 26459175 | 0.68984
7276 | 0.048071 | 26466450 | 0.69003
7277 | 0.048025 | 26473726 | 0.69022
7278 | 0.047925 | 26481003 | 0.69041
7279 | 0.047897 | 26488281 | 0.6906
7280 | 0.047813 | 26495560 | 0.69079
7281 | 0.047626 | 26502840 | 0.69098
7282 | 0.047616 | 26510121 | 0.69117
7283 | 0.047597 | 26517403 | 0.69136
7284 | 0.047509 | 26524686 | 0.69155
7285 | 0.04745 | 26531970 | 0.69174
7286 | 0.047412 | 26539255 | 0.69193
7287 | 0.047383 | 26546541 | 0.69212
7288 | 0.047324 | 26553828 | 0.69231
7289 | 0.047263 | 26561116 | 0.6925
7290 | 0.047028 | 26568405 | 0.69269
7291 | 0.046992 | 26575695 | 0.69288
7292 | 0.046973 | 26582986 | 0.69307
7293 | 0.046901 | 26590278 | 0.69326
7294 | 0.046629 | 26597571 | 0.69345
7295 | 0.046612 | 26604865 | 0.69364
7296 | 0.046566 | 26612160 | 0.69383
7297 | 0.046562 | 26619456 | 0.69402
7298 | 0.046411 | 26626753 | 0.69421
7299 | 0.046352 | 26634051 | 0.6944
7300 | 0.046328 | 26641350 | 0.69459
7301 | 0.046309 | 26648650 | 0.69478
7302 | 0.046216 | 26655951 | 0.69497
7303 | 0.046146 | 26663253 | 0.69516
7304 | 0.045782 | 26670556 | 0.69535
7305 | 0.045716 | 26677860 | 0.69554
7306 | 0.045676 | 26685165 | 0.69573
7307 | 0.045607 | 26692471 | 0.69592
7308 | 0.045605 | 26699778 | 0.69611
7309 | 0.045501 | 26707086 | 0.6963
7310 | 0.045458 | 26714395 | 0.69649
7311 | 0.045438 | 26721705 | 0.69668
7312 | 0.045294 | 26729016 | 0.69687
7313 | 0.04499 | 26736328 | 0.69706
7314 | 0.044907 | 26743641 | 0.69725
7315 | 0.044877 | 26750955 | 0.69744
7316 | 0.044754 | 26758270 | 0.69764
7317 | 0.04469 | 26765586 | 0.69783
7318 | 0.04467 | 26772903 | 0.69802
7319 | 0.044669 | 26780221 | 0.69821
7320 | 0.044558 | 26787540 | 0.6984
7321 | 0.044557 | 26794860 | 0.69859
7322 | 0.044523 | 26802181 | 0.69878
7323 | 0.044498 | 26809503 | 0.69897
7324 | 0.044485 | 26816826 | 0.69916
7325 | 0.044434 | 26824150 | 0.69935
7326 | 0.044381 | 26831475 | 0.69954
7327 | 0.043947 | 26838801 | 0.69974
7328 | 0.043946 | 26846128 | 0.69993
7329 | 0.043902 | 26853456 | 0.70012
7330 | 0.043799 | 26860785 | 0.70031
7331 | 0.043788 | 26868115 | 0.7005
7332 | 0.043723 | 26875446 | 0.70069
7333 | 0.043569 | 26882778 | 0.70088
7334 | 0.043566 | 26890111 | 0.70107
7335 | 0.04349 | 26897445 | 0.70126
7336 | 0.043392 | 26904780 | 0.70146
7337 | 0.043258 | 26912116 | 0.70165
7338 | 0.043244 | 26919453 | 0.70184
7339 | 0.043121 | 26926791 | 0.70203
7340 | 0.043089 | 26934130 | 0.70222
7341 | 0.043005 | 26941470 | 0.70241
7342 | 0.04296 | 26948811 | 0.7026
7343 | 0.042709 | 26956153 | 0.70279
7344 | 0.042498 | 26963496 | 0.70299
7345 | 0.042159 | 26970840 | 0.70318
7346 | 0.042158 | 26978185 | 0.70337
7347 | 0.042141 | 26985531 | 0.70356
7348 | 0.042069 | 26992878 | 0.70375
7349 | 0.042033 | 27000226 | 0.70394
7350 | 0.042021 | 27007575 | 0.70414
7351 | 0.041885 | 27014925 | 0.70433
7352 | 0.041818 | 27022276 | 0.70452
7353 | 0.041801 | 27029628 | 0.70471
7354 | 0.041785 | 27036981 | 0.7049
7355 | 0.041619 | 27044335 | 0.70509
7356 | 0.04161 | 27051690 | 0.70529
7357 | 0.041603 | 27059046 | 0.70548
7358 | 0.041514 | 27066403 | 0.70567
7359 | 0.041464 | 27073761 | 0.70586
7360 | 0.041351 | 27081120 | 0.70605
7361 | 0.041304 | 27088480 | 0.70624
7362 | 0.041273 | 27095841 | 0.70644
7363 | 0.041233 | 27103203 | 0.70663
7364 | 0.041146 | 27110566 | 0.70682
7365 | 0.041057 | 27117930 | 0.70701
7366 | 0.040977 | 27125295 | 0.7072
7367 | 0.040968 | 27132661 | 0.7074
7368 | 0.040967 | 27140028 | 0.70759
7369 | 0.040897 | 27147396 | 0.70778
7370 | 0.040887 | 27154765 | 0.70797
7371 | 0.04076 | 27162135 | 0.70816
7372 | 0.040727 | 27169506 | 0.70836
7373 | 0.040708 | 27176878 | 0.70855
7374 | 0.040566 | 27184251 | 0.70874
7375 | 0.040514 | 27191625 | 0.70893
7376 | 0.040497 | 27199000 | 0.70913
7377 | 0.040483 | 27206376 | 0.70932
7378 | 0.040102 | 27213753 | 0.70951
7379 | 0.040097 | 27221131 | 0.7097
7380 | 0.040022 | 27228510 | 0.7099
7381 | 0.039772 | 27235890 | 0.71009
7382 | 0.039632 | 27243271 | 0.71028
7383 | 0.039616 | 27250653 | 0.71047
7384 | 0.039572 | 27258036 | 0.71067
7385 | 0.039547 | 27265420 | 0.71086
7386 | 0.039523 | 27272805 | 0.71105
7387 | 0.039503 | 27280191 | 0.71124
7388 | 0.039454 | 27287578 | 0.71144
7389 | 0.039414 | 27294966 | 0.71163
7390 | 0.039375 | 27302355 | 0.71182
7391 | 0.03913 | 27309745 | 0.71201
7392 | 0.039122 | 27317136 | 0.71221
7393 | 0.039086 | 27324528 | 0.7124
7394 | 0.03902 | 27331921 | 0.71259
7395 | 0.039011 | 27339315 | 0.71278
7396 | 0.038939 | 27346710 | 0.71298
7397 | 0.038914 | 27354106 | 0.71317
7398 | 0.038837 | 27361503 | 0.71336
7399 | 0.038764 | 27368901 | 0.71356
7400 | 0.038578 | 27376300 | 0.71375
7401 | 0.038578 | 27383700 | 0.71394
7402 | 0.038529 | 27391101 | 0.71413
7403 | 0.038499 | 27398503 | 0.71433
7404 | 0.038471 | 27405906 | 0.71452
7405 | 0.038451 | 27413310 | 0.71471
7406 | 0.038366 | 27420715 | 0.71491
7407 | 0.038337 | 27428121 | 0.7151
7408 | 0.038195 | 27435528 | 0.71529
7409 | 0.038143 | 27442936 | 0.71549
7410 | 0.038118 | 27450345 | 0.71568
7411 | 0.038108 | 27457755 | 0.71587
7412 | 0.038096 | 27465166 | 0.71607
7413 | 0.038081 | 27472578 | 0.71626
7414 | 0.038024 | 27479991 | 0.71645
7415 | 0.03798 | 27487405 | 0.71665
7416 | 0.037895 | 27494820 | 0.71684
7417 | 0.037892 | 27502236 | 0.71703
7418 | 0.037877 | 27509653 | 0.71723
7419 | 0.037876 | 27517071 | 0.71742
7420 | 0.03784 | 27524490 | 0.71761
7421 | 0.037837 | 27531910 | 0.71781
7422 | 0.037806 | 27539331 | 0.718
7423 | 0.037785 | 27546753 | 0.71819
7424 | 0.0377 | 27554176 | 0.71839
7425 | 0.037642 | 27561600 | 0.71858
7426 | 0.037629 | 27569025 | 0.71877
7427 | 0.03761 | 27576451 | 0.71897
7428 | 0.037479 | 27583878 | 0.71916
7429 | 0.037406 | 27591306 | 0.71935
7430 | 0.037271 | 27598735 | 0.71955
7431 | 0.03718 | 27606165 | 0.71974
7432 | 0.037169 | 27613596 | 0.71994
7433 | 0.03715 | 27621028 | 0.72013
7434 | 0.037 | 27628461 | 0.72032
7435 | 0.036954 | 27635895 | 0.72052
7436 | 0.036846 | 27643330 | 0.72071
7437 | 0.036801 | 27650766 | 0.7209
7438 | 0.036719 | 27658203 | 0.7211
7439 | 0.036706 | 27665641 | 0.72129
7440 | 0.036664 | 27673080 | 0.72149
7441 | 0.036582 | 27680520 | 0.72168
7442 | 0.036444 | 27687961 | 0.72187
7443 | 0.036392 | 27695403 | 0.72207
7444 | 0.036385 | 27702846 | 0.72226
7445 | 0.036221 | 27710290 | 0.72246
7446 | 0.036199 | 27717735 | 0.72265
7447 | 0.036172 | 27725181 | 0.72284
7448 | 0.036154 | 27732628 | 0.72304
7449 | 0.036099 | 27740076 | 0.72323
7450 | 0.036096 | 27747525 | 0.72343
7451 | 0.036033 | 27754975 | 0.72362
7452 | 0.035969 | 27762426 | 0.72382
7453 | 0.035812 | 27769878 | 0.72401
7454 | 0.035697 | 27777331 | 0.7242
7455 | 0.035637 | 27784785 | 0.7244
7456 | 0.035511 | 27792240 | 0.72459
7457 | 0.035505 | 27799696 | 0.72479
7458 | 0.035376 | 27807153 | 0.72498
7459 | 0.035258 | 27814611 | 0.72518
7460 | 0.035075 | 27822070 | 0.72537
7461 | 0.035018 | 27829530 | 0.72557
7462 | 0.034812 | 27836991 | 0.72576
7463 | 0.034726 | 27844453 | 0.72595
7464 | 0.034695 | 27851916 | 0.72615
7465 | 0.034596 | 27859380 | 0.72634
7466 | 0.034584 | 27866845 | 0.72654
7467 | 0.03452 | 27874311 | 0.72673
7468 | 0.034457 | 27881778 | 0.72693
7469 | 0.034455 | 27889246 | 0.72712
7470 | 0.03438 | 27896715 | 0.72732
7471 | 0.034371 | 27904185 | 0.72751
7472 | 0.034263 | 27911656 | 0.72771
7473 | 0.034206 | 27919128 | 0.7279
7474 | 0.034074 | 27926601 | 0.7281
7475 | 0.034061 | 27934075 | 0.72829
7476 | 0.033922 | 27941550 | 0.72849
7477 | 0.033805 | 27949026 | 0.72868
7478 | 0.033787 | 27956503 | 0.72888
7479 | 0.033782 | 27963981 | 0.72907
7480 | 0.033776 | 27971460 | 0.72927
7481 | 0.033722 | 27978940 | 0.72946
7482 | 0.033673 | 27986421 | 0.72966
7483 | 0.033626 | 27993903 | 0.72985
7484 | 0.033603 | 28001386 | 0.73005
7485 | 0.0336 | 28008870 | 0.73024
7486 | 0.033551 | 28016355 | 0.73044
7487 | 0.033498 | 28023841 | 0.73063
7488 | 0.033443 | 28031328 | 0.73083
7489 | 0.033277 | 28038816 | 0.73102
7490 | 0.033227 | 28046305 | 0.73122
7491 | 0.033217 | 28053795 | 0.73141
7492 | 0.033217 | 28061286 | 0.73161
7493 | 0.033175 | 28068778 | 0.7318
7494 | 0.0331 | 28076271 | 0.732
7495 | 0.033058 | 28083765 | 0.73219
7496 | 0.033043 | 28091260 | 0.73239
7497 | 0.032939 | 28098756 | 0.73258
7498 | 0.032753 | 28106253 | 0.73278
7499 | 0.032625 | 28113751 | 0.73298
7500 | 0.032612 | 28121250 | 0.73317
7501 | 0.032577 | 28128750 | 0.73337
7502 | 0.032439 | 28136251 | 0.73356
7503 | 0.032424 | 28143753 | 0.73376
7504 | 0.032416 | 28151256 | 0.73395
7505 | 0.032407 | 28158760 | 0.73415
7506 | 0.032318 | 28166265 | 0.73434
7507 | 0.032263 | 28173771 | 0.73454
7508 | 0.032222 | 28181278 | 0.73474
7509 | 0.032132 | 28188786 | 0.73493
7510 | 0.032043 | 28196295 | 0.73513
7511 | 0.031994 | 28203805 | 0.73532
7512 | 0.031919 | 28211316 | 0.73552
7513 | 0.031749 | 28218828 | 0.73571
7514 | 0.031748 | 28226341 | 0.73591
7515 | 0.031622 | 28233855 | 0.73611
7516 | 0.031339 | 28241370 | 0.7363
7517 | 0.031017 | 28248886 | 0.7365
7518 | 0.030993 | 28256403 | 0.73669
7519 | 0.030981 | 28263921 | 0.73689
7520 | 0.030913 | 28271440 | 0.73709
7521 | 0.030727 | 28278960 | 0.73728
7522 | 0.03064 | 28286481 | 0.73748
7523 | 0.030605 | 28294003 | 0.73767
7524 | 0.030563 | 28301526 | 0.73787
7525 | 0.030545 | 28309050 | 0.73807
7526 | 0.030525 | 28316575 | 0.73826
7527 | 0.030497 | 28324101 | 0.73846
7528 | 0.030479 | 28331628 | 0.73866
7529 | 0.030384 | 28339156 | 0.73885
7530 | 0.030333 | 28346685 | 0.73905
7531 | 0.030327 | 28354215 | 0.73924
7532 | 0.030325 | 28361746 | 0.73944
7533 | 0.030278 | 28369278 | 0.73964
7534 | 0.030265 | 28376811 | 0.73983
7535 | 0.030146 | 28384345 | 0.74003
7536 | 0.03012 | 28391880 | 0.74023
7537 | 0.030116 | 28399416 | 0.74042
7538 | 0.030093 | 28406953 | 0.74062
7539 | 0.03007 | 28414491 | 0.74082
7540 | 0.029982 | 28422030 | 0.74101
7541 | 0.029982 | 28429570 | 0.74121
7542 | 0.029964 | 28437111 | 0.74141
7543 | 0.029812 | 28444653 | 0.7416
7544 | 0.029759 | 28452196 | 0.7418
7545 | 0.02974 | 28459740 | 0.742
7546 | 0.029573 | 28467285 | 0.74219
7547 | 0.029558 | 28474831 | 0.74239
7548 | 0.029543 | 28482378 | 0.74259
7549 | 0.029493 | 28489926 | 0.74278
7550 | 0.029456 | 28497475 | 0.74298
7551 | 0.029311 | 28505025 | 0.74318
7552 | 0.029239 | 28512576 | 0.74337
7553 | 0.029114 | 28520128 | 0.74357
7554 | 0.029109 | 28527681 | 0.74377
7555 | 0.029024 | 28535235 | 0.74396
7556 | 0.028949 | 28542790 | 0.74416
7557 | 0.028898 | 28550346 | 0.74436
7558 | 0.028739 | 28557903 | 0.74456
7559 | 0.028438 | 28565461 | 0.74475
7560 | 0.028411 | 28573020 | 0.74495
7561 | 0.028342 | 28580580 | 0.74515
7562 | 0.028316 | 28588141 | 0.74534
7563 | 0.028233 | 28595703 | 0.74554
7564 | 0.028038 | 28603266 | 0.74574
7565 | 0.028019 | 28610830 | 0.74594
7566 | 0.027996 | 28618395 | 0.74613
7567 | 0.02795 | 28625961 | 0.74633
7568 | 0.027938 | 28633528 | 0.74653
7569 | 0.027855 | 28641096 | 0.74672
7570 | 0.027743 | 28648665 | 0.74692
7571 | 0.027735 | 28656235 | 0.74712
7572 | 0.027661 | 28663806 | 0.74732
7573 | 0.027585 | 28671378 | 0.74751
7574 | 0.027585 | 28678951 | 0.74771
7575 | 0.027437 | 28686525 | 0.74791
7576 | 0.027332 | 28694100 | 0.74811
7577 | 0.027307 | 28701676 | 0.7483
7578 | 0.027305 | 28709253 | 0.7485
7579 | 0.02727 | 28716831 | 0.7487
7580 | 0.027139 | 28724410 | 0.7489
7581 | 0.027056 | 28731990 | 0.74909
7582 | 0.026974 | 28739571 | 0.74929
7583 | 0.026847 | 28747153 | 0.74949
7584 | 0.026826 | 28754736 | 0.74969
7585 | 0.026785 | 28762320 | 0.74988
7586 | 0.026624 | 28769905 | 0.75008
7587 | 0.026595 | 28777491 | 0.75028
7588 | 0.026552 | 28785078 | 0.75048
7589 | 0.02655 | 28792666 | 0.75068
7590 | 0.026545 | 28800255 | 0.75087
7591 | 0.026531 | 28807845 | 0.75107
7592 | 0.026496 | 28815436 | 0.75127
7593 | 0.026374 | 28823028 | 0.75147
7594 | 0.026213 | 28830621 | 0.75167
7595 | 0.026138 | 28838215 | 0.75186
7596 | 0.026126 | 28845810 | 0.75206
7597 | 0.026125 | 28853406 | 0.75226
7598 | 0.026046 | 28861003 | 0.75246
7599 | 0.025711 | 28868601 | 0.75266
7600 | 0.025708 | 28876200 | 0.75285
7601 | 0.02567 | 28883800 | 0.75305
7602 | 0.025634 | 28891401 | 0.75325
7603 | 0.025619 | 28899003 | 0.75345
7604 | 0.02558 | 28906606 | 0.75365
7605 | 0.025577 | 28914210 | 0.75384
7606 | 0.025557 | 28921815 | 0.75404
7607 | 0.025468 | 28929421 | 0.75424
7608 | 0.025459 | 28937028 | 0.75444
7609 | 0.025272 | 28944636 | 0.75464
7610 | 0.025215 | 28952245 | 0.75484
7611 | 0.025167 | 28959855 | 0.75503
7612 | 0.025062 | 28967466 | 0.75523
7613 | 0.025013 | 28975078 | 0.75543
7614 | 0.024995 | 28982691 | 0.75563
7615 | 0.024879 | 28990305 | 0.75583
7616 | 0.024812 | 28997920 | 0.75603
7617 | 0.024796 | 29005536 | 0.75623
7618 | 0.024748 | 29013153 | 0.75642
7619 | 0.024727 | 29020771 | 0.75662
7620 | 0.024677 | 29028390 | 0.75682
7621 | 0.024642 | 29036010 | 0.75702
7622 | 0.024561 | 29043631 | 0.75722
7623 | 0.024348 | 29051253 | 0.75742
7624 | 0.02425 | 29058876 | 0.75762
7625 | 0.024231 | 29066500 | 0.75782
7626 | 0.024189 | 29074125 | 0.75801
7627 | 0.024155 | 29081751 | 0.75821
7628 | 0.024114 | 29089378 | 0.75841
7629 | 0.024059 | 29097006 | 0.75861
7630 | 0.024054 | 29104635 | 0.75881
7631 | 0.023982 | 29112265 | 0.75901
7632 | 0.02372 | 29119896 | 0.75921
7633 | 0.023711 | 29127528 | 0.75941
7634 | 0.023569 | 29135161 | 0.75961
7635 | 0.023554 | 29142795 | 0.7598
7636 | 0.023546 | 29150430 | 0.76
7637 | 0.023491 | 29158066 | 0.7602
7638 | 0.023469 | 29165703 | 0.7604
7639 | 0.023412 | 29173341 | 0.7606
7640 | 0.023207 | 29180980 | 0.7608
7641 | 0.023152 | 29188620 | 0.761
7642 | 0.023121 | 29196261 | 0.7612
7643 | 0.023094 | 29203903 | 0.7614
7644 | 0.023057 | 29211546 | 0.7616
7645 | 0.023044 | 29219190 | 0.7618
7646 | 0.023038 | 29226835 | 0.762
7647 | 0.022994 | 29234481 | 0.76219
7648 | 0.022976 | 29242128 | 0.76239
7649 | 0.022856 | 29249776 | 0.76259
7650 | 0.02285 | 29257425 | 0.76279
7651 | 0.022798 | 29265075 | 0.76299
7652 | 0.02275 | 29272726 | 0.76319
7653 | 0.022658 | 29280378 | 0.76339
7654 | 0.022615 | 29288031 | 0.76359
7655 | 0.022482 | 29295685 | 0.76379
7656 | 0.022442 | 29303340 | 0.76399
7657 | 0.0224 | 29310996 | 0.76419
7658 | 0.022368 | 29318653 | 0.76439
7659 | 0.022359 | 29326311 | 0.76459
7660 | 0.022324 | 29333970 | 0.76479
7661 | 0.022306 | 29341630 | 0.76499
7662 | 0.022238 | 29349291 | 0.76519
7663 | 0.022176 | 29356953 | 0.76539
7664 | 0.022066 | 29364616 | 0.76559
7665 | 0.022043 | 29372280 | 0.76579
7666 | 0.02202 | 29379945 | 0.76599
7667 | 0.022014 | 29387611 | 0.76619
7668 | 0.021994 | 29395278 | 0.76639
7669 | 0.021989 | 29402946 | 0.76659
7670 | 0.021867 | 29410615 | 0.76679
7671 | 0.021842 | 29418285 | 0.76699
7672 | 0.021818 | 29425956 | 0.76719
7673 | 0.021801 | 29433628 | 0.76739
7674 | 0.021798 | 29441301 | 0.76759
7675 | 0.02179 | 29448975 | 0.76779
7676 | 0.021741 | 29456650 | 0.76799
7677 | 0.021667 | 29464326 | 0.76819
7678 | 0.021615 | 29472003 | 0.76839
7679 | 0.021578 | 29479681 | 0.76859
7680 | 0.021524 | 29487360 | 0.76879
7681 | 0.021464 | 29495040 | 0.76899
7682 | 0.021407 | 29502721 | 0.76919
7683 | 0.021389 | 29510403 | 0.76939
7684 | 0.021343 | 29518086 | 0.76959
7685 | 0.021246 | 29525770 | 0.76979
7686 | 0.02119 | 29533455 | 0.76999
7687 | 0.020988 | 29541141 | 0.77019
7688 | 0.020981 | 29548828 | 0.77039
7689 | 0.020962 | 29556516 | 0.77059
7690 | 0.020911 | 29564205 | 0.77079
7691 | 0.020777 | 29571895 | 0.77099
7692 | 0.02072 | 29579586 | 0.77119
7693 | 0.020709 | 29587278 | 0.77139
7694 | 0.020697 | 29594971 | 0.77159
7695 | 0.020628 | 29602665 | 0.77179
7696 | 0.020592 | 29610360 | 0.77199
7697 | 0.020489 | 29618056 | 0.7722
7698 | 0.020413 | 29625753 | 0.7724
7699 | 0.020344 | 29633451 | 0.7726
7700 | 0.020344 | 29641150 | 0.7728
7701 | 0.020223 | 29648850 | 0.773
7702 | 0.020207 | 29656551 | 0.7732
7703 | 0.020196 | 29664253 | 0.7734
7704 | 0.020152 | 29671956 | 0.7736
7705 | 0.020123 | 29679660 | 0.7738
7706 | 0.020052 | 29687365 | 0.774
7707 | 0.019994 | 29695071 | 0.7742
7708 | 0.019981 | 29702778 | 0.7744
7709 | 0.01996 | 29710486 | 0.7746
7710 | 0.019955 | 29718195 | 0.77481
7711 | 0.019878 | 29725905 | 0.77501
7712 | 0.01982 | 29733616 | 0.77521
7713 | 0.019818 | 29741328 | 0.77541
7714 | 0.019771 | 29749041 | 0.77561
7715 | 0.019756 | 29756755 | 0.77581
7716 | 0.019753 | 29764470 | 0.77601
7717 | 0.019749 | 29772186 | 0.77621
7718 | 0.019618 | 29779903 | 0.77641
7719 | 0.019574 | 29787621 | 0.77662
7720 | 0.01953 | 29795340 | 0.77682
7721 | 0.019473 | 29803060 | 0.77702
7722 | 0.019418 | 29810781 | 0.77722
7723 | 0.01939 | 29818503 | 0.77742
7724 | 0.019351 | 29826226 | 0.77762
7725 | 0.019339 | 29833950 | 0.77782
7726 | 0.019047 | 29841675 | 0.77803
7727 | 0.018972 | 29849401 | 0.77823
7728 | 0.018895 | 29857128 | 0.77843
7729 | 0.01874 | 29864856 | 0.77863
7730 | 0.018709 | 29872585 | 0.77883
7731 | 0.018689 | 29880315 | 0.77903
7732 | 0.018645 | 29888046 | 0.77923
7733 | 0.018644 | 29895778 | 0.77944
7734 | 0.018579 | 29903511 | 0.77964
7735 | 0.018572 | 29911245 | 0.77984
7736 | 0.018545 | 29918980 | 0.78004
7737 | 0.018514 | 29926716 | 0.78024
7738 | 0.018512 | 29934453 | 0.78044
7739 | 0.018334 | 29942191 | 0.78065
7740 | 0.018301 | 29949930 | 0.78085
7741 | 0.018284 | 29957670 | 0.78105
7742 | 0.018209 | 29965411 | 0.78125
7743 | 0.018171 | 29973153 | 0.78145
7744 | 0.018134 | 29980896 | 0.78166
7745 | 0.018123 | 29988640 | 0.78186
7746 | 0.018096 | 29996385 | 0.78206
7747 | 0.018008 | 30004131 | 0.78226
7748 | 0.017969 | 30011878 | 0.78246
7749 | 0.017945 | 30019626 | 0.78266
7750 | 0.017903 | 30027375 | 0.78287
7751 | 0.017901 | 30035125 | 0.78307
7752 | 0.01789 | 30042876 | 0.78327
7753 | 0.017874 | 30050628 | 0.78347
7754 | 0.017852 | 30058381 | 0.78368
7755 | 0.017741 | 30066135 | 0.78388
7756 | 0.017729 | 30073890 | 0.78408
7757 | 0.017318 | 30081646 | 0.78428
7758 | 0.017191 | 30089403 | 0.78448
7759 | 0.017155 | 30097161 | 0.78469
7760 | 0.016917 | 30104920 | 0.78489
7761 | 0.016851 | 30112680 | 0.78509
7762 | 0.016763 | 30120441 | 0.78529
7763 | 0.016754 | 30128203 | 0.7855
7764 | 0.01661 | 30135966 | 0.7857
7765 | 0.016587 | 30143730 | 0.7859
7766 | 0.016572 | 30151495 | 0.7861
7767 | 0.016483 | 30159261 | 0.78631
7768 | 0.016383 | 30167028 | 0.78651
7769 | 0.016371 | 30174796 | 0.78671
7770 | 0.016297 | 30182565 | 0.78691
7771 | 0.016277 | 30190335 | 0.78712
7772 | 0.016246 | 30198106 | 0.78732
7773 | 0.016217 | 30205878 | 0.78752
7774 | 0.016194 | 30213651 | 0.78772
7775 | 0.016106 | 30221425 | 0.78793
7776 | 0.016096 | 30229200 | 0.78813
7777 | 0.016013 | 30236976 | 0.78833
7778 | 0.015989 | 30244753 | 0.78853
7779 | 0.015871 | 30252531 | 0.78874
7780 | 0.015859 | 30260310 | 0.78894
7781 | 0.015838 | 30268090 | 0.78914
7782 | 0.015813 | 30275871 | 0.78935
7783 | 0.015783 | 30283653 | 0.78955
7784 | 0.015772 | 30291436 | 0.78975
7785 | 0.015748 | 30299220 | 0.78995
7786 | 0.01571 | 30307005 | 0.79016
7787 | 0.015623 | 30314791 | 0.79036
7788 | 0.01557 | 30322578 | 0.79056
7789 | 0.015474 | 30330366 | 0.79077
7790 | 0.015463 | 30338155 | 0.79097
7791 | 0.015355 | 30345945 | 0.79117
7792 | 0.015325 | 30353736 | 0.79138
7793 | 0.015302 | 30361528 | 0.79158
7794 | 0.015106 | 30369321 | 0.79178
7795 | 0.015102 | 30377115 | 0.79199
7796 | 0.015102 | 30384910 | 0.79219
7797 | 0.015084 | 30392706 | 0.79239
7798 | 0.015079 | 30400503 | 0.79259
7799 | 0.014929 | 30408301 | 0.7928
7800 | 0.014914 | 30416100 | 0.793
7801 | 0.014908 | 30423900 | 0.7932
7802 | 0.014758 | 30431701 | 0.79341
7803 | 0.014721 | 30439503 | 0.79361
7804 | 0.014587 | 30447306 | 0.79382
7805 | 0.014459 | 30455110 | 0.79402
7806 | 0.014393 | 30462915 | 0.79422
7807 | 0.014383 | 30470721 | 0.79443
7808 | 0.0143 | 30478528 | 0.79463
7809 | 0.01419 | 30486336 | 0.79483
7810 | 0.014143 | 30494145 | 0.79504
7811 | 0.01408 | 30501955 | 0.79524
7812 | 0.014075 | 30509766 | 0.79544
7813 | 0.014023 | 30517578 | 0.79565
7814 | 0.013896 | 30525391 | 0.79585
7815 | 0.013782 | 30533205 | 0.79605
7816 | 0.013722 | 30541020 | 0.79626
7817 | 0.013718 | 30548836 | 0.79646
7818 | 0.013717 | 30556653 | 0.79667
7819 | 0.013661 | 30564471 | 0.79687
7820 | 0.013485 | 30572290 | 0.79707
7821 | 0.01348 | 30580110 | 0.79728
7822 | 0.013269 | 30587931 | 0.79748
7823 | 0.013221 | 30595753 | 0.79769
7824 | 0.013137 | 30603576 | 0.79789
7825 | 0.013079 | 30611400 | 0.79809
7826 | 0.012541 | 30619225 | 0.7983
7827 | 0.012538 | 30627051 | 0.7985
7828 | 0.012532 | 30634878 | 0.79871
7829 | 0.012438 | 30642706 | 0.79891
7830 | 0.01243 | 30650535 | 0.79911
7831 | 0.012358 | 30658365 | 0.79932
7832 | 0.012312 | 30666196 | 0.79952
7833 | 0.012283 | 30674028 | 0.79973
7834 | 0.012202 | 30681861 | 0.79993
7835 | 0.012149 | 30689695 | 0.80013
7836 | 0.01207 | 30697530 | 0.80034
7837 | 0.012056 | 30705366 | 0.80054
7838 | 0.012033 | 30713203 | 0.80075
7839 | 0.011979 | 30721041 | 0.80095
7840 | 0.011966 | 30728880 | 0.80116
7841 | 0.011927 | 30736720 | 0.80136
7842 | 0.011881 | 30744561 | 0.80157
7843 | 0.01184 | 30752403 | 0.80177
7844 | 0.011774 | 30760246 | 0.80197
7845 | 0.011769 | 30768090 | 0.80218
7846 | 0.011639 | 30775935 | 0.80238
7847 | 0.011618 | 30783781 | 0.80259
7848 | 0.011592 | 30791628 | 0.80279
7849 | 0.011569 | 30799476 | 0.803
7850 | 0.011527 | 30807325 | 0.8032
7851 | 0.011346 | 30815175 | 0.80341
7852 | 0.011233 | 30823026 | 0.80361
7853 | 0.011209 | 30830878 | 0.80382
7854 | 0.011186 | 30838731 | 0.80402
7855 | 0.011054 | 30846585 | 0.80423
7856 | 0.010994 | 30854440 | 0.80443
7857 | 0.010942 | 30862296 | 0.80463
7858 | 0.010926 | 30870153 | 0.80484
7859 | 0.010903 | 30878011 | 0.80504
7860 | 0.010864 | 30885870 | 0.80525
7861 | 0.010835 | 30893730 | 0.80545
7862 | 0.010827 | 30901591 | 0.80566
7863 | 0.010706 | 30909453 | 0.80586
7864 | 0.010643 | 30917316 | 0.80607
7865 | 0.010565 | 30925180 | 0.80627
7866 | 0.010553 | 30933045 | 0.80648
7867 | 0.01051 | 30940911 | 0.80668
7868 | 0.010498 | 30948778 | 0.80689
7869 | 0.010376 | 30956646 | 0.80709
7870 | 0.010318 | 30964515 | 0.8073
7871 | 0.010261 | 30972385 | 0.8075
7872 | 0.010236 | 30980256 | 0.80771
7873 | 0.010105 | 30988128 | 0.80792
7874 | 0.010068 | 30996001 | 0.80812
7875 | 0.0099826 | 31003875 | 0.80833
7876 | 0.0098577 | 31011750 | 0.80853
7877 | 0.009806 | 31019626 | 0.80874
7878 | 0.0097128 | 31027503 | 0.80894
7879 | 0.0096613 | 31035381 | 0.80915
7880 | 0.0095913 | 31043260 | 0.80935
7881 | 0.0095754 | 31051140 | 0.80956
7882 | 0.0095517 | 31059021 | 0.80976
7883 | 0.0095288 | 31066903 | 0.80997
7884 | 0.0094463 | 31074786 | 0.81017
7885 | 0.0093666 | 31082670 | 0.81038
7886 | 0.0093052 | 31090555 | 0.81059
7887 | 0.0091968 | 31098441 | 0.81079
7888 | 0.0091705 | 31106328 | 0.811
7889 | 0.0089923 | 31114216 | 0.8112
7890 | 0.0089262 | 31122105 | 0.81141
7891 | 0.0088702 | 31129995 | 0.81161
7892 | 0.0088392 | 31137886 | 0.81182
7893 | 0.008803 | 31145778 | 0.81203
7894 | 0.0087944 | 31153671 | 0.81223
7895 | 0.0085524 | 31161565 | 0.81244
7896 | 0.0085398 | 31169460 | 0.81264
7897 | 0.0084786 | 31177356 | 0.81285
7898 | 0.0083308 | 31185253 | 0.81305
7899 | 0.0083146 | 31193151 | 0.81326
7900 | 0.0082884 | 31201050 | 0.81347
7901 | 0.0082571 | 31208950 | 0.81367
7902 | 0.0080162 | 31216851 | 0.81388
7903 | 0.0079761 | 31224753 | 0.81408
7904 | 0.007891 | 31232656 | 0.81429
7905 | 0.0078824 | 31240560 | 0.8145
7906 | 0.0078584 | 31248465 | 0.8147
7907 | 0.0077983 | 31256371 | 0.81491
7908 | 0.0077888 | 31264278 | 0.81512
7909 | 0.0077711 | 31272186 | 0.81532
7910 | 0.0077308 | 31280095 | 0.81553
7911 | 0.0076975 | 31288005 | 0.81573
7912 | 0.0076087 | 31295916 | 0.81594
7913 | 0.007533 | 31303828 | 0.81615
7914 | 0.0075278 | 31311741 | 0.81635
7915 | 0.0075054 | 31319655 | 0.81656
7916 | 0.0074916 | 31327570 | 0.81677
7917 | 0.0074742 | 31335486 | 0.81697
7918 | 0.0073965 | 31343403 | 0.81718
7919 | 0.0073941 | 31351321 | 0.81738
7920 | 0.0073838 | 31359240 | 0.81759
7921 | 0.0073083 | 31367160 | 0.8178
7922 | 0.0072812 | 31375081 | 0.818
7923 | 0.0072274 | 31383003 | 0.81821
7924 | 0.0071327 | 31390926 | 0.81842
7925 | 0.0071107 | 31398850 | 0.81862
7926 | 0.0070862 | 31406775 | 0.81883
7927 | 0.0070406 | 31414701 | 0.81904
7928 | 0.0069624 | 31422628 | 0.81924
7929 | 0.0069133 | 31430556 | 0.81945
7930 | 0.0068525 | 31438485 | 0.81966
7931 | 0.0068403 | 31446415 | 0.81986
7932 | 0.0068245 | 31454346 | 0.82007
7933 | 0.0067472 | 31462278 | 0.82028
7934 | 0.0066996 | 31470211 | 0.82048
7935 | 0.0066748 | 31478145 | 0.82069
7936 | 0.0066507 | 31486080 | 0.8209
7937 | 0.0065656 | 31494016 | 0.8211
7938 | 0.0065331 | 31501953 | 0.82131
7939 | 0.0065096 | 31509891 | 0.82152
7940 | 0.0065089 | 31517830 | 0.82173
7941 | 0.0065058 | 31525770 | 0.82193
7942 | 0.0064747 | 31533711 | 0.82214
7943 | 0.0064507 | 31541653 | 0.82235
7944 | 0.0063946 | 31549596 | 0.82255
7945 | 0.0063022 | 31557540 | 0.82276
7946 | 0.0062947 | 31565485 | 0.82297
7947 | 0.0062935 | 31573431 | 0.82318
7948 | 0.0062931 | 31581378 | 0.82338
7949 | 0.0062027 | 31589326 | 0.82359
7950 | 0.0061717 | 31597275 | 0.8238
7951 | 0.0061675 | 31605225 | 0.824
7952 | 0.0061085 | 31613176 | 0.82421
7953 | 0.0060979 | 31621128 | 0.82442
7954 | 0.0060915 | 31629081 | 0.82463
7955 | 0.0060703 | 31637035 | 0.82483
7956 | 0.0058676 | 31644990 | 0.82504
7957 | 0.0058412 | 31652946 | 0.82525
7958 | 0.0057223 | 31660903 | 0.82546
7959 | 0.0056921 | 31668861 | 0.82566
7960 | 0.0056865 | 31676820 | 0.82587
7961 | 0.0056692 | 31684780 | 0.82608
7962 | 0.0056354 | 31692741 | 0.82629
7963 | 0.0056336 | 31700703 | 0.82649
7964 | 0.005631 | 31708666 | 0.8267
7965 | 0.0054775 | 31716630 | 0.82691
7966 | 0.0054655 | 31724595 | 0.82712
7967 | 0.0054554 | 31732561 | 0.82732
7968 | 0.0053879 | 31740528 | 0.82753
7969 | 0.0053764 | 31748496 | 0.82774
7970 | 0.0053433 | 31756465 | 0.82795
7971 | 0.0053417 | 31764435 | 0.82816
7972 | 0.005341 | 31772406 | 0.82836
7973 | 0.0053003 | 31780378 | 0.82857
7974 | 0.0052907 | 31788351 | 0.82878
7975 | 0.0052533 | 31796325 | 0.82899
7976 | 0.0051172 | 31804300 | 0.82919
7977 | 0.0050663 | 31812276 | 0.8294
7978 | 0.0050098 | 31820253 | 0.82961
7979 | 0.0047758 | 31828231 | 0.82982
7980 | 0.0047193 | 31836210 | 0.83003
7981 | 0.0046969 | 31844190 | 0.83023
7982 | 0.0046917 | 31852171 | 0.83044
7983 | 0.0045545 | 31860153 | 0.83065
7984 | 0.0045357 | 31868136 | 0.83086
7985 | 0.00451 | 31876120 | 0.83107
7986 | 0.0044948 | 31884105 | 0.83128
7987 | 0.0044469 | 31892091 | 0.83148
7988 | 0.0044427 | 31900078 | 0.83169
7989 | 0.004382 | 31908066 | 0.8319
7990 | 0.0043295 | 31916055 | 0.83211
7991 | 0.0041849 | 31924045 | 0.83232
7992 | 0.0039834 | 31932036 | 0.83252
7993 | 0.0039359 | 31940028 | 0.83273
7994 | 0.0039294 | 31948021 | 0.83294
7995 | 0.0038495 | 31956015 | 0.83315
7996 | 0.0037428 | 31964010 | 0.83336
7997 | 0.0037416 | 31972006 | 0.83357
7998 | 0.0036832 | 31980003 | 0.83378
7999 | 0.0036587 | 31988001 | 0.83398
8000 | 0.0034806 | 31996000 | 0.83419
8001 | 0.0033767 | 32004000 | 0.8344
8002 | 0.0033645 | 32012001 | 0.83461
8003 | 0.0033071 | 32020003 | 0.83482
8004 | 0.0032201 | 32028006 | 0.83503
8005 | 0.0031021 | 32036010 | 0.83524
8006 | 0.0030348 | 32044015 | 0.83544
8007 | 0.0029899 | 32052021 | 0.83565
8008 | 0.0028081 | 32060028 | 0.83586
8009 | 0.0028047 | 32068036 | 0.83607
8010 | 0.0027988 | 32076045 | 0.83628
8011 | 0.0027509 | 32084055 | 0.83649
8012 | 0.0027381 | 32092066 | 0.8367
8013 | 0.0027001 | 32100078 | 0.83691
8014 | 0.0026993 | 32108091 | 0.83711
8015 | 0.002667 | 32116105 | 0.83732
8016 | 0.0025909 | 32124120 | 0.83753
8017 | 0.0025555 | 32132136 | 0.83774
8018 | 0.0024638 | 32140153 | 0.83795
8019 | 0.0023862 | 32148171 | 0.83816
8020 | 0.0023775 | 32156190 | 0.83837
8021 | 0.0023728 | 32164210 | 0.83858
8022 | 0.0023422 | 32172231 | 0.83879
8023 | 0.0023069 | 32180253 | 0.839
8024 | 0.0022798 | 32188276 | 0.83921
8025 | 0.0022714 | 32196300 | 0.83941
8026 | 0.0022429 | 32204325 | 0.83962
8027 | 0.0022355 | 32212351 | 0.83983
8028 | 0.0021632 | 32220378 | 0.84004
8029 | 0.0021342 | 32228406 | 0.84025
8030 | 0.0021335 | 32236435 | 0.84046
8031 | 0.0021325 | 32244465 | 0.84067
8032 | 0.0020008 | 32252496 | 0.84088
8033 | 0.0020006 | 32260528 | 0.84109
8034 | 0.0019542 | 32268561 | 0.8413
8035 | 0.0018418 | 32276595 | 0.84151
8036 | 0.0018007 | 32284630 | 0.84172
8037 | 0.0017661 | 32292666 | 0.84193
8038 | 0.0017191 | 32300703 | 0.84214
8039 | 0.0017038 | 32308741 | 0.84235
8040 | 0.0016477 | 32316780 | 0.84256
8041 | 0.0016171 | 32324820 | 0.84277
8042 | 0.0015984 | 32332861 | 0.84297
8043 | 0.0015778 | 32340903 | 0.84318
8044 | 0.0015257 | 32348946 | 0.84339
8045 | 0.0014867 | 32356990 | 0.8436
8046 | 0.001469 | 32365035 | 0.84381
8047 | 0.0013496 | 32373081 | 0.84402
8048 | 0.0013468 | 32381128 | 0.84423
8049 | 0.0013457 | 32389176 | 0.84444
8050 | 0.0012637 | 32397225 | 0.84465
8051 | 0.0012316 | 32405275 | 0.84486
8052 | 0.0012123 | 32413326 | 0.84507
8053 | 0.00112 | 32421378 | 0.84528
8054 | 0.0011107 | 32429431 | 0.84549
8055 | 0.0010968 | 32437485 | 0.8457
8056 | 0.001076 | 32445540 | 0.84591
8057 | 0.0010478 | 32453596 | 0.84612
8058 | 0.00098353 | 32461653 | 0.84633
8059 | 0.000968 | 32469711 | 0.84654
8060 | 0.00095831 | 32477770 | 0.84675
8061 | 0.00095566 | 32485830 | 0.84696
8062 | 0.00088901 | 32493891 | 0.84717
8063 | 0.0008225 | 32501953 | 0.84738
8064 | 0.00082147 | 32510016 | 0.84759
8065 | 0.00056345 | 32518080 | 0.8478
8066 | 0.00050116 | 32526145 | 0.84801
8067 | 0.00040825 | 32534211 | 0.84822
8068 | 0.00040588 | 32542278 | 0.84843
8069 | 0.00035482 | 32550346 | 0.84865
8070 | 0.00032887 | 32558415 | 0.84886
8071 | 0.00029235 | 32566485 | 0.84907
8072 | 0.00028076 | 32574556 | 0.84928
8073 | 0.00021721 | 32582628 | 0.84949
8074 | 0.00019729 | 32590701 | 0.8497
8075 | 0.00019668 | 32598775 | 0.84991
8076 | 0.00018998 | 32606850 | 0.85012
8077 | 0.00017737 | 32614926 | 0.85033
8078 | 6.5274e-05 | 32623003 | 0.85054
8079 | 8.9481e-06 | 32631081 | 0.85075
8080 | 0 | 32639160 | 0.85096
8081 | 0 | 32647240 | 0.85117
8082 | 0 | 32655321 | 0.85138
8083 | 0 | 32663403 | 0.85159
8084 | 0 | 32671486 | 0.8518
8085 | 0 | 32679570 | 0.85201
8086 | 0 | 32687655 | 0.85223
8087 | 0 | 32695741 | 0.85244
8088 | 0 | 32703828 | 0.85265
8089 | 0 | 32711916 | 0.85286
8090 | 0 | 32720005 | 0.85307
8091 | 0 | 32728095 | 0.85328
8092 | 0 | 32736186 | 0.85349
8093 | 0 | 32744278 | 0.8537
8094 | 0 | 32752371 | 0.85391
8095 | 0 | 32760465 | 0.85412
8096 | 0 | 32768560 | 0.85433
8097 | 0 | 32776656 | 0.85455
8098 | 0 | 32784753 | 0.85476
8099 | 0 | 32792851 | 0.85497
8100 | 0 | 32800950 | 0.85518
8101 | 0 | 32809050 | 0.85539
8102 | 0 | 32817151 | 0.8556
8103 | 0 | 32825253 | 0.85581
8104 | 0 | 32833356 | 0.85602
8105 | 0 | 32841460 | 0.85624
8106 | 0 | 32849565 | 0.85645
8107 | 0 | 32857671 | 0.85666
8108 | 0 | 32865778 | 0.85687
8109 | 0 | 32873886 | 0.85708
8110 | 0 | 32881995 | 0.85729
8111 | 0 | 32890105 | 0.8575
8112 | 0 | 32898216 | 0.85771
8113 | 0 | 32906328 | 0.85793
8114 | 0 | 32914441 | 0.85814
8115 | 0 | 32922555 | 0.85835
8116 | 0 | 32930670 | 0.85856
8117 | 0 | 32938786 | 0.85877
8118 | 0 | 32946903 | 0.85898
8119 | 0 | 32955021 | 0.8592
8120 | 0 | 32963140 | 0.85941
8121 | 0 | 32971260 | 0.85962
8122 | 0 | 32979381 | 0.85983
8123 | 0 | 32987503 | 0.86004
8124 | 0 | 32995626 | 0.86025
8125 | 0 | 33003750 | 0.86047
8126 | 0 | 33011875 | 0.86068
8127 | 0 | 33020001 | 0.86089
8128 | 0 | 33028128 | 0.8611
8129 | 0 | 33036256 | 0.86131
8130 | 0 | 33044385 | 0.86153
8131 | 0 | 33052515 | 0.86174
8132 | 0 | 33060646 | 0.86195
8133 | 0 | 33068778 | 0.86216
8134 | 0 | 33076911 | 0.86237
8135 | 0 | 33085045 | 0.86259
8136 | 0 | 33093180 | 0.8628
8137 | 0 | 33101316 | 0.86301
8138 | 0 | 33109453 | 0.86322
8139 | 0 | 33117591 | 0.86343
8140 | 0 | 33125730 | 0.86365
8141 | 0 | 33133870 | 0.86386
8142 | 0 | 33142011 | 0.86407
8143 | 0 | 33150153 | 0.86428
8144 | 0 | 33158296 | 0.8645
8145 | 0 | 33166440 | 0.86471
8146 | 0 | 33174585 | 0.86492
8147 | 0 | 33182731 | 0.86513
8148 | 0 | 33190878 | 0.86534
8149 | 0 | 33199026 | 0.86556
8150 | 0 | 33207175 | 0.86577
8151 | 0 | 33215325 | 0.86598
8152 | 0 | 33223476 | 0.86619
8153 | 0 | 33231628 | 0.86641
8154 | 0 | 33239781 | 0.86662
8155 | 0 | 33247935 | 0.86683
8156 | 0 | 33256090 | 0.86705
8157 | 0 | 33264246 | 0.86726
8158 | 0 | 33272403 | 0.86747
8159 | 0 | 33280561 | 0.86768
8160 | 0 | 33288720 | 0.8679
8161 | 0 | 33296880 | 0.86811
8162 | 0 | 33305041 | 0.86832
8163 | 0 | 33313203 | 0.86853
8164 | 0 | 33321366 | 0.86875
8165 | 0 | 33329530 | 0.86896
8166 | 0 | 33337695 | 0.86917
8167 | 0 | 33345861 | 0.86939
8168 | 0 | 33354028 | 0.8696
8169 | 0 | 33362196 | 0.86981
8170 | 0 | 33370365 | 0.87002
8171 | 0 | 33378535 | 0.87024
8172 | 0 | 33386706 | 0.87045
8173 | 0 | 33394878 | 0.87066
8174 | 0 | 33403051 | 0.87088
8175 | 0 | 33411225 | 0.87109
8176 | 0 | 33419400 | 0.8713
8177 | 0 | 33427576 | 0.87152
8178 | 0 | 33435753 | 0.87173
8179 | 0 | 33443931 | 0.87194
8180 | 0 | 33452110 | 0.87216
8181 | 0 | 33460290 | 0.87237
8182 | 0 | 33468471 | 0.87258
8183 | 0 | 33476653 | 0.8728
8184 | 0 | 33484836 | 0.87301
8185 | 0 | 33493020 | 0.87322
8186 | 0 | 33501205 | 0.87344
8187 | 0 | 33509391 | 0.87365
8188 | 0 | 33517578 | 0.87386
8189 | 0 | 33525766 | 0.87408
8190 | 0 | 33533955 | 0.87429
8191 | 0 | 33542145 | 0.8745
8192 | 0 | 33550336 | 0.87472
8193 | 0 | 33558528 | 0.87493
8194 | 0 | 33566721 | 0.87514
8195 | 0 | 33574915 | 0.87536
8196 | 0 | 33583110 | 0.87557
8197 | 0 | 33591306 | 0.87578
8198 | 0 | 33599503 | 0.876
8199 | 0 | 33607701 | 0.87621
8200 | 0 | 33615900 | 0.87643
8201 | 0 | 33624100 | 0.87664
8202 | 0 | 33632301 | 0.87685
8203 | 0 | 33640503 | 0.87707
8204 | 0 | 33648706 | 0.87728
8205 | 0 | 33656910 | 0.8775
8206 | 0 | 33665115 | 0.87771
8207 | 0 | 33673321 | 0.87792
8208 | 0 | 33681528 | 0.87814
8209 | 0 | 33689736 | 0.87835
8210 | 0 | 33697945 | 0.87857
8211 | 0 | 33706155 | 0.87878
8212 | 0 | 33714366 | 0.87899
8213 | 0 | 33722578 | 0.87921
8214 | 0 | 33730791 | 0.87942
8215 | 0 | 33739005 | 0.87964
8216 | 0 | 33747220 | 0.87985
8217 | 0 | 33755436 | 0.88006
8218 | 0 | 33763653 | 0.88028
8219 | 0 | 33771871 | 0.88049
8220 | 0 | 33780090 | 0.88071
8221 | 0 | 33788310 | 0.88092
8222 | 0 | 33796531 | 0.88114
8223 | 0 | 33804753 | 0.88135
8224 | 0 | 33812976 | 0.88156
8225 | 0 | 33821200 | 0.88178
8226 | 0 | 33829425 | 0.88199
8227 | 0 | 33837651 | 0.88221
8228 | 0 | 33845878 | 0.88242
8229 | 0 | 33854106 | 0.88264
8230 | 0 | 33862335 | 0.88285
8231 | 0 | 33870565 | 0.88307
8232 | 0 | 33878796 | 0.88328
8233 | 0 | 33887028 | 0.88349
8234 | 0 | 33895261 | 0.88371
8235 | 0 | 33903495 | 0.88392
8236 | 0 | 33911730 | 0.88414
8237 | 0 | 33919966 | 0.88435
8238 | 0 | 33928203 | 0.88457
8239 | 0 | 33936441 | 0.88478
8240 | 0 | 33944680 | 0.885
8241 | 0 | 33952920 | 0.88521
8242 | 0 | 33961161 | 0.88543
8243 | 0 | 33969403 | 0.88564
8244 | 0 | 33977646 | 0.88586
8245 | 0 | 33985890 | 0.88607
8246 | 0 | 33994135 | 0.88629
8247 | 0 | 34002381 | 0.8865
8248 | 0 | 34010628 | 0.88672
8249 | 0 | 34018876 | 0.88693
8250 | 0 | 34027125 | 0.88715
8251 | 0 | 34035375 | 0.88736
8252 | 0 | 34043626 | 0.88758
8253 | 0 | 34051878 | 0.88779
8254 | 0 | 34060131 | 0.88801
8255 | 0 | 34068385 | 0.88822
8256 | 0 | 34076640 | 0.88844
8257 | 0 | 34084896 | 0.88865
8258 | 0 | 34093153 | 0.88887
8259 | 0 | 34101411 | 0.88908
8260 | 0 | 34109670 | 0.8893
8261 | 0 | 34117930 | 0.88951
8262 | 0 | 34126191 | 0.88973
8263 | 0 | 34134453 | 0.88995
8264 | 0 | 34142716 | 0.89016
8265 | 0 | 34150980 | 0.89038
8266 | 0 | 34159245 | 0.89059
8267 | 0 | 34167511 | 0.89081
8268 | 0 | 34175778 | 0.89102
8269 | 0 | 34184046 | 0.89124
8270 | 0 | 34192315 | 0.89145
8271 | 0 | 34200585 | 0.89167
8272 | 0 | 34208856 | 0.89189
8273 | 0 | 34217128 | 0.8921
8274 | 0 | 34225401 | 0.89232
8275 | 0 | 34233675 | 0.89253
8276 | 0 | 34241950 | 0.89275
8277 | 0 | 34250226 | 0.89296
8278 | 0 | 34258503 | 0.89318
8279 | 0 | 34266781 | 0.8934
8280 | 0 | 34275060 | 0.89361
8281 | 0 | 34283340 | 0.89383
8282 | 0 | 34291621 | 0.89404
8283 | 0 | 34299903 | 0.89426
8284 | 0 | 34308186 | 0.89448
8285 | 0 | 34316470 | 0.89469
8286 | 0 | 34324755 | 0.89491
8287 | 0 | 34333041 | 0.89512
8288 | 0 | 34341328 | 0.89534
8289 | 0 | 34349616 | 0.89556
8290 | 0 | 34357905 | 0.89577
8291 | 0 | 34366195 | 0.89599
8292 | 0 | 34374486 | 0.8962
8293 | 0 | 34382778 | 0.89642
8294 | 0 | 34391071 | 0.89664
8295 | 0 | 34399365 | 0.89685
8296 | 0 | 34407660 | 0.89707
8297 | 0 | 34415956 | 0.89728
8298 | 0 | 34424253 | 0.8975
8299 | 0 | 34432551 | 0.89772
8300 | 0 | 34440850 | 0.89793
8301 | 0 | 34449150 | 0.89815
8302 | 0 | 34457451 | 0.89837
8303 | 0 | 34465753 | 0.89858
8304 | 0 | 34474056 | 0.8988
8305 | 0 | 34482360 | 0.89902
8306 | 0 | 34490665 | 0.89923
8307 | 0 | 34498971 | 0.89945
8308 | 0 | 34507278 | 0.89967
8309 | 0 | 34515586 | 0.89988
8310 | 0 | 34523895 | 0.9001
8311 | 0 | 34532205 | 0.90032
8312 | 0 | 34540516 | 0.90053
8313 | 0 | 34548828 | 0.90075
8314 | 0 | 34557141 | 0.90097
8315 | 0 | 34565455 | 0.90118
8316 | 0 | 34573770 | 0.9014
8317 | 0 | 34582086 | 0.90162
8318 | 0 | 34590403 | 0.90183
8319 | 0 | 34598721 | 0.90205
8320 | 0 | 34607040 | 0.90227
8321 | 0 | 34615360 | 0.90248
8322 | 0 | 34623681 | 0.9027
8323 | 0 | 34632003 | 0.90292
8324 | 0 | 34640326 | 0.90313
8325 | 0 | 34648650 | 0.90335
8326 | 0 | 34656975 | 0.90357
8327 | 0 | 34665301 | 0.90379
8328 | 0 | 34673628 | 0.904
8329 | 0 | 34681956 | 0.90422
8330 | 0 | 34690285 | 0.90444
8331 | 0 | 34698615 | 0.90465
8332 | 0 | 34706946 | 0.90487
8333 | 0 | 34715278 | 0.90509
8334 | 0 | 34723611 | 0.90531
8335 | 0 | 34731945 | 0.90552
8336 | 0 | 34740280 | 0.90574
8337 | 0 | 34748616 | 0.90596
8338 | 0 | 34756953 | 0.90618
8339 | 0 | 34765291 | 0.90639
8340 | 0 | 34773630 | 0.90661
8341 | 0 | 34781970 | 0.90683
8342 | 0 | 34790311 | 0.90705
8343 | 0 | 34798653 | 0.90726
8344 | 0 | 34806996 | 0.90748
8345 | 0 | 34815340 | 0.9077
8346 | 0 | 34823685 | 0.90792
8347 | 0 | 34832031 | 0.90813
8348 | 0 | 34840378 | 0.90835
8349 | 0 | 34848726 | 0.90857
8350 | 0 | 34857075 | 0.90879
8351 | 0 | 34865425 | 0.909
8352 | 0 | 34873776 | 0.90922
8353 | 0 | 34882128 | 0.90944
8354 | 0 | 34890481 | 0.90966
8355 | 0 | 34898835 | 0.90987
8356 | 0 | 34907190 | 0.91009
8357 | 0 | 34915546 | 0.91031
8358 | 0 | 34923903 | 0.91053
8359 | 0 | 34932261 | 0.91075
8360 | 0 | 34940620 | 0.91096
8361 | 0 | 34948980 | 0.91118
8362 | 0 | 34957341 | 0.9114
8363 | 0 | 34965703 | 0.91162
8364 | 0 | 34974066 | 0.91184
8365 | 0 | 34982430 | 0.91205
8366 | 0 | 34990795 | 0.91227
8367 | 0 | 34999161 | 0.91249
8368 | 0 | 35007528 | 0.91271
8369 | 0 | 35015896 | 0.91293
8370 | 0 | 35024265 | 0.91314
8371 | 0 | 35032635 | 0.91336
8372 | 0 | 35041006 | 0.91358
8373 | 0 | 35049378 | 0.9138
8374 | 0 | 35057751 | 0.91402
8375 | 0 | 35066125 | 0.91424
8376 | 0 | 35074500 | 0.91445
8377 | 0 | 35082876 | 0.91467
8378 | 0 | 35091253 | 0.91489
8379 | 0 | 35099631 | 0.91511
8380 | 0 | 35108010 | 0.91533
8381 | 0 | 35116390 | 0.91555
8382 | 0 | 35124771 | 0.91576
8383 | 0 | 35133153 | 0.91598
8384 | 0 | 35141536 | 0.9162
8385 | 0 | 35149920 | 0.91642
8386 | 0 | 35158305 | 0.91664
8387 | 0 | 35166691 | 0.91686
8388 | 0 | 35175078 | 0.91708
8389 | 0 | 35183466 | 0.9173
8390 | 0 | 35191855 | 0.91751
8391 | 0 | 35200245 | 0.91773
8392 | 0 | 35208636 | 0.91795
8393 | 0 | 35217028 | 0.91817
8394 | 0 | 35225421 | 0.91839
8395 | 0 | 35233815 | 0.91861
8396 | 0 | 35242210 | 0.91883
8397 | 0 | 35250606 | 0.91905
8398 | 0 | 35259003 | 0.91926
8399 | 0 | 35267401 | 0.91948
8400 | 0 | 35275800 | 0.9197
8401 | 0 | 35284200 | 0.91992
8402 | 0 | 35292601 | 0.92014
8403 | 0 | 35301003 | 0.92036
8404 | 0 | 35309406 | 0.92058
8405 | 0 | 35317810 | 0.9208
8406 | 0 | 35326215 | 0.92102
8407 | 0 | 35334621 | 0.92124
8408 | 0 | 35343028 | 0.92146
8409 | 0 | 35351436 | 0.92167
8410 | 0 | 35359845 | 0.92189
8411 | 0 | 35368255 | 0.92211
8412 | 0 | 35376666 | 0.92233
8413 | 0 | 35385078 | 0.92255
8414 | 0 | 35393491 | 0.92277
8415 | 0 | 35401905 | 0.92299
8416 | 0 | 35410320 | 0.92321
8417 | 0 | 35418736 | 0.92343
8418 | 0 | 35427153 | 0.92365
8419 | 0 | 35435571 | 0.92387
8420 | 0 | 35443990 | 0.92409
8421 | 0 | 35452410 | 0.92431
8422 | 0 | 35460831 | 0.92453
8423 | 0 | 35469253 | 0.92475
8424 | 0 | 35477676 | 0.92497
8425 | 0 | 35486100 | 0.92519
8426 | 0 | 35494525 | 0.92541
8427 | 0 | 35502951 | 0.92562
8428 | 0 | 35511378 | 0.92584
8429 | 0 | 35519806 | 0.92606
8430 | 0 | 35528235 | 0.92628
8431 | 0 | 35536665 | 0.9265
8432 | 0 | 35545096 | 0.92672
8433 | 0 | 35553528 | 0.92694
8434 | 0 | 35561961 | 0.92716
8435 | 0 | 35570395 | 0.92738
8436 | 0 | 35578830 | 0.9276
8437 | 0 | 35587266 | 0.92782
8438 | 0 | 35595703 | 0.92804
8439 | 0 | 35604141 | 0.92826
8440 | 0 | 35612580 | 0.92848
8441 | 0 | 35621020 | 0.9287
8442 | 0 | 35629461 | 0.92892
8443 | 0 | 35637903 | 0.92914
8444 | 0 | 35646346 | 0.92936
8445 | 0 | 35654790 | 0.92958
8446 | 0 | 35663235 | 0.9298
8447 | 0 | 35671681 | 0.93002
8448 | 0 | 35680128 | 0.93024
8449 | 0 | 35688576 | 0.93046
8450 | 0 | 35697025 | 0.93068
8451 | 0 | 35705475 | 0.9309
8452 | 0 | 35713926 | 0.93113
8453 | 0 | 35722378 | 0.93135
8454 | 0 | 35730831 | 0.93157
8455 | 0 | 35739285 | 0.93179
8456 | 0 | 35747740 | 0.93201
8457 | 0 | 35756196 | 0.93223
8458 | 0 | 35764653 | 0.93245
8459 | 0 | 35773111 | 0.93267
8460 | 0 | 35781570 | 0.93289
8461 | 0 | 35790030 | 0.93311
8462 | 0 | 35798491 | 0.93333
8463 | 0 | 35806953 | 0.93355
8464 | 0 | 35815416 | 0.93377
8465 | 0 | 35823880 | 0.93399
8466 | 0 | 35832345 | 0.93421
8467 | 0 | 35840811 | 0.93443
8468 | 0 | 35849278 | 0.93465
8469 | 0 | 35857746 | 0.93487
8470 | 0 | 35866215 | 0.9351
8471 | 0 | 35874685 | 0.93532
8472 | 0 | 35883156 | 0.93554
8473 | 0 | 35891628 | 0.93576
8474 | 0 | 35900101 | 0.93598
8475 | 0 | 35908575 | 0.9362
8476 | 0 | 35917050 | 0.93642
8477 | 0 | 35925526 | 0.93664
8478 | 0 | 35934003 | 0.93686
8479 | 0 | 35942481 | 0.93708
8480 | 0 | 35950960 | 0.93731
8481 | 0 | 35959440 | 0.93753
8482 | 0 | 35967921 | 0.93775
8483 | 0 | 35976403 | 0.93797
8484 | 0 | 35984886 | 0.93819
8485 | 0 | 35993370 | 0.93841
8486 | 0 | 36001855 | 0.93863
8487 | 0 | 36010341 | 0.93885
8488 | 0 | 36018828 | 0.93907
8489 | 0 | 36027316 | 0.9393
8490 | 0 | 36035805 | 0.93952
8491 | 0 | 36044295 | 0.93974
8492 | 0 | 36052786 | 0.93996
8493 | 0 | 36061278 | 0.94018
8494 | 0 | 36069771 | 0.9404
8495 | 0 | 36078265 | 0.94062
8496 | 0 | 36086760 | 0.94085
8497 | 0 | 36095256 | 0.94107
8498 | 0 | 36103753 | 0.94129
8499 | 0 | 36112251 | 0.94151
8500 | 0 | 36120750 | 0.94173
8501 | 0 | 36129250 | 0.94195
8502 | 0 | 36137751 | 0.94218
8503 | 0 | 36146253 | 0.9424
8504 | 0 | 36154756 | 0.94262
8505 | 0 | 36163260 | 0.94284
8506 | 0 | 36171765 | 0.94306
8507 | 0 | 36180271 | 0.94328
8508 | 0 | 36188778 | 0.94351
8509 | 0 | 36197286 | 0.94373
8510 | 0 | 36205795 | 0.94395
8511 | 0 | 36214305 | 0.94417
8512 | 0 | 36222816 | 0.94439
8513 | 0 | 36231328 | 0.94461
8514 | 0 | 36239841 | 0.94484
8515 | 0 | 36248355 | 0.94506
8516 | 0 | 36256870 | 0.94528
8517 | 0 | 36265386 | 0.9455
8518 | 0 | 36273903 | 0.94572
8519 | 0 | 36282421 | 0.94595
8520 | 0 | 36290940 | 0.94617
8521 | 0 | 36299460 | 0.94639
8522 | 0 | 36307981 | 0.94661
8523 | 0 | 36316503 | 0.94684
8524 | 0 | 36325026 | 0.94706
8525 | 0 | 36333550 | 0.94728
8526 | 0 | 36342075 | 0.9475
8527 | 0 | 36350601 | 0.94772
8528 | 0 | 36359128 | 0.94795
8529 | 0 | 36367656 | 0.94817
8530 | 0 | 36376185 | 0.94839
8531 | 0 | 36384715 | 0.94861
8532 | 0 | 36393246 | 0.94884
8533 | 0 | 36401778 | 0.94906
8534 | 0 | 36410311 | 0.94928
8535 | 0 | 36418845 | 0.9495
8536 | 0 | 36427380 | 0.94973
8537 | 0 | 36435916 | 0.94995
8538 | 0 | 36444453 | 0.95017
8539 | 0 | 36452991 | 0.95039
8540 | 0 | 36461530 | 0.95062
8541 | 0 | 36470070 | 0.95084
8542 | 0 | 36478611 | 0.95106
8543 | 0 | 36487153 | 0.95128
8544 | 0 | 36495696 | 0.95151
8545 | 0 | 36504240 | 0.95173
8546 | 0 | 36512785 | 0.95195
8547 | 0 | 36521331 | 0.95218
8548 | 0 | 36529878 | 0.9524
8549 | 0 | 36538426 | 0.95262
8550 | 0 | 36546975 | 0.95284
8551 | 0 | 36555525 | 0.95307
8552 | 0 | 36564076 | 0.95329
8553 | 0 | 36572628 | 0.95351
8554 | 0 | 36581181 | 0.95374
8555 | 0 | 36589735 | 0.95396
8556 | 0 | 36598290 | 0.95418
8557 | 0 | 36606846 | 0.95441
8558 | 0 | 36615403 | 0.95463
8559 | 0 | 36623961 | 0.95485
8560 | 0 | 36632520 | 0.95507
8561 | 0 | 36641080 | 0.9553
8562 | 0 | 36649641 | 0.95552
8563 | 0 | 36658203 | 0.95574
8564 | 0 | 36666766 | 0.95597
8565 | 0 | 36675330 | 0.95619
8566 | 0 | 36683895 | 0.95641
8567 | 0 | 36692461 | 0.95664
8568 | 0 | 36701028 | 0.95686
8569 | 0 | 36709596 | 0.95708
8570 | 0 | 36718165 | 0.95731
8571 | 0 | 36726735 | 0.95753
8572 | 0 | 36735306 | 0.95775
8573 | 0 | 36743878 | 0.95798
8574 | 0 | 36752451 | 0.9582
8575 | 0 | 36761025 | 0.95843
8576 | 0 | 36769600 | 0.95865
8577 | 0 | 36778176 | 0.95887
8578 | 0 | 36786753 | 0.9591
8579 | 0 | 36795331 | 0.95932
8580 | 0 | 36803910 | 0.95954
8581 | 0 | 36812490 | 0.95977
8582 | 0 | 36821071 | 0.95999
8583 | 0 | 36829653 | 0.96021
8584 | 0 | 36838236 | 0.96044
8585 | 0 | 36846820 | 0.96066
8586 | 0 | 36855405 | 0.96089
8587 | 0 | 36863991 | 0.96111
8588 | 0 | 36872578 | 0.96133
8589 | 0 | 36881166 | 0.96156
8590 | 0 | 36889755 | 0.96178
8591 | 0 | 36898345 | 0.96201
8592 | 0 | 36906936 | 0.96223
8593 | 0 | 36915528 | 0.96245
8594 | 0 | 36924121 | 0.96268
8595 | 0 | 36932715 | 0.9629
8596 | 0 | 36941310 | 0.96313
8597 | 0 | 36949906 | 0.96335
8598 | 0 | 36958503 | 0.96357
8599 | 0 | 36967101 | 0.9638
8600 | 0 | 36975700 | 0.96402
8601 | 0 | 36984300 | 0.96425
8602 | 0 | 36992901 | 0.96447
8603 | 0 | 37001503 | 0.96469
8604 | 0 | 37010106 | 0.96492
8605 | 0 | 37018710 | 0.96514
8606 | 0 | 37027315 | 0.96537
8607 | 0 | 37035921 | 0.96559
8608 | 0 | 37044528 | 0.96582
8609 | 0 | 37053136 | 0.96604
8610 | 0 | 37061745 | 0.96627
8611 | 0 | 37070355 | 0.96649
8612 | 0 | 37078966 | 0.96671
8613 | 0 | 37087578 | 0.96694
8614 | 0 | 37096191 | 0.96716
8615 | 0 | 37104805 | 0.96739
8616 | 0 | 37113420 | 0.96761
8617 | 0 | 37122036 | 0.96784
8618 | 0 | 37130653 | 0.96806
8619 | 0 | 37139271 | 0.96829
8620 | 0 | 37147890 | 0.96851
8621 | 0 | 37156510 | 0.96874
8622 | 0 | 37165131 | 0.96896
8623 | 0 | 37173753 | 0.96919
8624 | 0 | 37182376 | 0.96941
8625 | 0 | 37191000 | 0.96964
8626 | 0 | 37199625 | 0.96986
8627 | 0 | 37208251 | 0.97008
8628 | 0 | 37216878 | 0.97031
8629 | 0 | 37225506 | 0.97053
8630 | 0 | 37234135 | 0.97076
8631 | 0 | 37242765 | 0.97098
8632 | 0 | 37251396 | 0.97121
8633 | 0 | 37260028 | 0.97143
8634 | 0 | 37268661 | 0.97166
8635 | 0 | 37277295 | 0.97189
8636 | 0 | 37285930 | 0.97211
8637 | 0 | 37294566 | 0.97234
8638 | 0 | 37303203 | 0.97256
8639 | 0 | 37311841 | 0.97279
8640 | 0 | 37320480 | 0.97301
8641 | 0 | 37329120 | 0.97324
8642 | 0 | 37337761 | 0.97346
8643 | 0 | 37346403 | 0.97369
8644 | 0 | 37355046 | 0.97391
8645 | 0 | 37363690 | 0.97414
8646 | 0 | 37372335 | 0.97436
8647 | 0 | 37380981 | 0.97459
8648 | 0 | 37389628 | 0.97481
8649 | 0 | 37398276 | 0.97504
8650 | 0 | 37406925 | 0.97526
8651 | 0 | 37415575 | 0.97549
8652 | 0 | 37424226 | 0.97572
8653 | 0 | 37432878 | 0.97594
8654 | 0 | 37441531 | 0.97617
8655 | 0 | 37450185 | 0.97639
8656 | 0 | 37458840 | 0.97662
8657 | 0 | 37467496 | 0.97684
8658 | 0 | 37476153 | 0.97707
8659 | 0 | 37484811 | 0.9773
8660 | 0 | 37493470 | 0.97752
8661 | 0 | 37502130 | 0.97775
8662 | 0 | 37510791 | 0.97797
8663 | 0 | 37519453 | 0.9782
8664 | 0 | 37528116 | 0.97842
8665 | 0 | 37536780 | 0.97865
8666 | 0 | 37545445 | 0.97888
8667 | 0 | 37554111 | 0.9791
8668 | 0 | 37562778 | 0.97933
8669 | 0 | 37571446 | 0.97955
8670 | 0 | 37580115 | 0.97978
8671 | 0 | 37588785 | 0.98001
8672 | 0 | 37597456 | 0.98023
8673 | 0 | 37606128 | 0.98046
8674 | 0 | 37614801 | 0.98068
8675 | 0 | 37623475 | 0.98091
8676 | 0 | 37632150 | 0.98114
8677 | 0 | 37640826 | 0.98136
8678 | 0 | 37649503 | 0.98159
8679 | 0 | 37658181 | 0.98182
8680 | 0 | 37666860 | 0.98204
8681 | 0 | 37675540 | 0.98227
8682 | 0 | 37684221 | 0.98249
8683 | 0 | 37692903 | 0.98272
8684 | 0 | 37701586 | 0.98295
8685 | 0 | 37710270 | 0.98317
8686 | 0 | 37718955 | 0.9834
8687 | 0 | 37727641 | 0.98363
8688 | 0 | 37736328 | 0.98385
8689 | 0 | 37745016 | 0.98408
8690 | 0 | 37753705 | 0.98431
8691 | 0 | 37762395 | 0.98453
8692 | 0 | 37771086 | 0.98476
8693 | 0 | 37779778 | 0.98499
8694 | 0 | 37788471 | 0.98521
8695 | 0 | 37797165 | 0.98544
8696 | 0 | 37805860 | 0.98567
8697 | 0 | 37814556 | 0.98589
8698 | 0 | 37823253 | 0.98612
8699 | 0 | 37831951 | 0.98635
8700 | 0 | 37840650 | 0.98657
8701 | 0 | 37849350 | 0.9868
8702 | 0 | 37858051 | 0.98703
8703 | 0 | 37866753 | 0.98725
8704 | 0 | 37875456 | 0.98748
8705 | 0 | 37884160 | 0.98771
8706 | 0 | 37892865 | 0.98793
8707 | 0 | 37901571 | 0.98816
8708 | 0 | 37910278 | 0.98839
8709 | 0 | 37918986 | 0.98862
8710 | 0 | 37927695 | 0.98884
8711 | 0 | 37936405 | 0.98907
8712 | 0 | 37945116 | 0.9893
8713 | 0 | 37953828 | 0.98952
8714 | 0 | 37962541 | 0.98975
8715 | 0 | 37971255 | 0.98998
8716 | 0 | 37979970 | 0.99021
8717 | 0 | 37988686 | 0.99043
8718 | 0 | 37997403 | 0.99066
8719 | 0 | 38006121 | 0.99089
8720 | 0 | 38014840 | 0.99111
8721 | 0 | 38023560 | 0.99134
8722 | 0 | 38032281 | 0.99157
8723 | 0 | 38041003 | 0.9918
8724 | 0 | 38049726 | 0.99202
8725 | 0 | 38058450 | 0.99225
8726 | 0 | 38067175 | 0.99248
8727 | 0 | 38075901 | 0.99271
8728 | 0 | 38084628 | 0.99293
8729 | 0 | 38093356 | 0.99316
8730 | 0 | 38102085 | 0.99339
8731 | 0 | 38110815 | 0.99362
8732 | 0 | 38119546 | 0.99384
8733 | 0 | 38128278 | 0.99407
8734 | 0 | 38137011 | 0.9943
8735 | 0 | 38145745 | 0.99453
8736 | 0 | 38154480 | 0.99475
8737 | 0 | 38163216 | 0.99498
8738 | 0 | 38171953 | 0.99521
8739 | 0 | 38180691 | 0.99544
8740 | 0 | 38189430 | 0.99567
8741 | 0 | 38198170 | 0.99589
8742 | 0 | 38206911 | 0.99612
8743 | 0 | 38215653 | 0.99635
8744 | 0 | 38224396 | 0.99658
8745 | 0 | 38233140 | 0.99681
8746 | 0 | 38241885 | 0.99703
8747 | 0 | 38250631 | 0.99726
8748 | 0 | 38259378 | 0.99749
8749 | 0 | 38268126 | 0.99772
8750 | 0 | 38276875 | 0.99795
8751 | 0 | 38285625 | 0.99817
8752 | 0 | 38294376 | 0.9984
8753 | 0 | 38303128 | 0.99863
8754 | 0 | 38311881 | 0.99886
8755 | 0 | 38320635 | 0.99909
8756 | 0 | 38329390 | 0.99932
8757 | 0 | 38338146 | 0.99954
8758 | 0 | 38346903 | 0.99977
8759 | 0 | 38355661 | 1